## Planilha1
EMPRESA | Equipamento | DESC_MATERIAL | MAX_PU | MIN_PU
D005 | 101010001 | RELIG 3FÂ 24,2KV 630A 12,5KA CCTRL | 41948.2006 | 41948.2
D005 | 101100027 | RELIG 1F 25KV 100A 6,3KA AUTOALIM | 25479.9002 | 19973.9991
D005 | 101110012 | RELIG 3F 34,5KV 800A 12,5KA 125V RAC (M) | 136906.145 | 136906.145
D005 | 101300033 | BATERIA SELADA 12V 2426AH PUSO RELIG | 650 | 650
D005 | 101310065 | PAINEL OPERAD PAN-01 RELIG NOJA RC10 | 3325.74 | 3325.74
D005 | 101310067 | PA CONTROL POLARIZ FB W 2MINI PAS FCAPC | 46.9 | 46.9
D005 | 101310075 | TERMINAL CBBAR PSS RT BZ 1FN50~70MMÂ² | 14.85 | 14.85
D005 | 101310088 | BOBINA FECH 125VCC DISJRELIG SCHNEIDER | 1087.5 | 37.5
D005 | 101310107 | MODULO FORN ENER PSM12-01 RELG NOJA RC01 | 5521.64 | 5521.64
D005 | 101310115 | PLACA CIRC IMPRES PSM-02 RLG NOJ RC10 | 6.5 | 6.5
D005 | 101310133 | CONTROLE RELIGADOR 13,8kV24,2KV36,2kV | 31406.02 | 31406.01
D005 | 101310142 | DRIVER 230V 80A 60C RELIGAD 15KV 800A | 64.9 | 64.9
D005 | 102100004 | TRAFO DT 3F 13,8KV 112,5KVA 220127V(BQ) | 19316.46 | 19316.46
D005 | 102100010 | TD 3F 13,8KV 30KVA 380220V BLQ | 11029.89 | 10441.07
D005 | 102100011 | TRAFO DT 3F 13,8KV 45KVA 380220V(BLQ) | 12388 | 10988.35
D005 | 102100012 | TRAFO DT 3F 13,8KV 75KVA 380220V(BLQ) | 18750 | 13496.33
D005 | 102100013 | TRAFO DT 3F 13,8KV 112,5KVA 380220V(BQ) | 24750 | 19848.33
D005 | 102100035 | TD 3F 13,8KV 500KVA OM 3T 220127V PDE | 132500 | 132500
D005 | 102100053 | TRAFO DT 1F 13,8KV FN 10KVA 220V(BLQ) | 3585.35 | 3585.35
D005 | 102100054 | TRAFO DT 1F 13,8KV FN 15KVA 220V(BLQ) | 4428.71 | 4428.7
D005 | 102100057 | TRAFO DT 1F 13,8KV FF 10KVA 220V(BLQ) | 5425 | 5425
D005 | 102100058 | TRAFO DT 1F 13,8KV FF 15KVA 220V(BLQ) | 7650 | 4755.04
D005 | 102100059 | TRAFO DT 1F 13,8KV FF 25kVA 220V(BLQ) | 8750 | 8750
D005 | 102100060 | TRAFO DT 3F 13,8KV 45KVA 220127V OV | 13991.46 | 12103.79
D005 | 102100061 | TRAFO DT 3F 13,8KV 75KVA 220127V OV | 21800 | 13242.87
D005 | 102100062 | TRAFO DT 3F 13,8KV 112,5KVA 220127V OV | 28000 | 17692.97
D005 | 102100063 | TRAFO DT 3F 13,8KV 150KVA 220127V OV | 33800 | 23292.22
D005 | 102100064 | TRAFO DT 3F 13,8KV 45KVA 380220V OV | 12872 | 10064.81
D005 | 102100065 | TRAFO DT 3F 13,8KV 75KVA 380220V OV | 21400 | 13059.15
D005 | 102100066 | TRAFO DT 3F 13,8KV 112,5KVA 380220V OV | 23175 | 18180.13
D005 | 102100067 | TRAFO DT 3F 13,8KV 150KVA 380220V OV | 22404.72 | 22404.72
D005 | 102100070 | TRAFO DT 3F 13,8KV 225KVA 220127V OV | 33618.4 | 33399.38
D005 | 102100071 | TRAFO DT 3F 13,8KV 300KVA 220127V OV | 48820 | 43121.95
D005 | 102100077 | TRAFO DT 1F 13,8KV FF 10KVA 220V OV | 5570 | 5570
D005 | 102100078 | TRAFO DT 1F 13,8KV FF 15KVA 220V OV | 5873 | 5873
D005 | 102100079 | TD 1F FF 13,8KV 25KVA 220V 3T OV PDE | 6974.9875 | 6974.9875
D005 | 102100124 | TRAFO DT 3F 13,8KV 150KVA 220127V(BLQ) | 34650 | 22734.33
D005 | 102100152 | TRAFO DT 1F 13,8KV FF 15KVA 254127(M)OV | 5219.08 | 5219.08
D005 | 102100160 | TRAFO DT 1F 13,8KV FN 10KVA 220V OV | 4508 | 3469.2
D005 | 102100165 | TRAFO DT 1F 13,8KV FN 15KVA 220V OV | 6450 | 4285.25
D005 | 102100166 | TRAFO DT 1F 13,8KV FN 15KVA 230115(M)OV | 6550 | 4697.18
D005 | 102100170 | TRAFO DT 1F 13,8KV FN 25KVA 220V OV | 7438.86 | 7438.86
D005 | 102100177 | TD 1F FN 13,8KV 5KVA 220V 3T OV BLQ | 3069.85 | 3069.85
D005 | 102100203 | TD 3F 13,8KV 30KVA 220127V | 13000 | 13000
D005 | 102110107 | TRAFO DT 1F 23,1KV FF 10KVA 220V(BLQ) | 4992 | 4133.75
D005 | 102110109 | TRAFO DT 1F 23,1KV FF 15KVA 220V 3T | 5978 | 4933.88
D005 | 102110111 | TRAFO DT 1F 23,1KV FF 25KVA 220V(BLQ) | 6977.44 | 6977.44
D005 | 102110115 | TRAFO DT 1F 23,1KV FN 10KVA 220V 3T | 4430.44 | 4193.92
D005 | 102110117 | TRAFO DT 1F 23,1KV FN 15KVA 220V 3T | 7650 | 4975.41
D005 | 102110119 | TRAFO DT 1F 23,1KV FN 25KVA 220V(BLQ) | 8300 | 6941.84
D005 | 102110123 | TRAFO DT 3F 23,1KV 112,5KVA 380220V 3T | 26500 | 21215.43
D005 | 102110125 | TRAFO DT 3F 23,1KV 150KVA 380220V(BLQ) | 26840.74 | 25422.07
D005 | 102110127 | TRAFO DT 3F 23,1KV 30KVA 380220V(BLQ) | 12852.87 | 12166.73
D005 | 102110129 | TRAFO DT 3F 23,1KV 45KVA 380220V 3T | 12816.76 | 12132.55
D005 | 102110131 | TRAFO DT 3F 23,1KV 75KVA 380220V 3T | 19422 | 16417.16
D005 | 102110146 | TRAFO DT 1F 23,1KV FN 10KVA 220V OV | 4513.49 | 4058.07
D005 | 102110147 | TRAFO DT 1F 23,1KV FN 10KVA 230115(M)OV | 5220.8 | 4579.16
D005 | 102110151 | TRAFO DT 1F 23,1KV FN 15KVA 220V OV | 6400 | 4814.25
D005 | 102110152 | TD 1F FN 23,1KV 15KVA 230115V 3T OV M | 5508.88 | 5508.88
D005 | 102110156 | TRAFO DT 1F 23,1KV FN 25KVA 220V OV | 8986 | 7112.2
D005 | 102110163 | TRAFO DT 1F 23,1KV FN 5KVA 220V OV | 4337.0701 | 4128.89
D005 | 102110199 | TRAFO DT 3F 23,1KV 112,5KVA 220127V OV | 22120.75 | 22120.75
D005 | 102110200 | TRAFO DT 3F 23,1KV 112,5KVA 380220V OV | 26079 | 20528.2
D005 | 102110202 | TRAFO DT 3F 23,1KV 150KVA 380220V OV | 36960 | 26045.92
D005 | 102110204 | TRAFO DT 3F 23,1KV 225KVA 380220V OV | 40372 | 40372
D005 | 102110205 | TRAFO DT 3F 23,1KV 45KVA 220127V OV | 14811 | 12319.99
D005 | 102110206 | TRAFO DT 3F 23,1KV 45KVA 380220V OV | 17000 | 12430.28
D005 | 102110207 | TRAFO DT 3F 23,1KV 75KVA 220127V OV | 19666.34 | 18722.38
D005 | 102110208 | TRAFO DT 3F 23,1KV 75KVA 380220V OV | 21400 | 16820.04
D005 | 102110209 | TRAFO DT 1F 23,1KV FF 10KVA 127V OV | 4448.72 | 4448.72
D005 | 102110210 | TRAFO DT 1F 23,1KV FF 10KVA 220V OV | 5279 | 4168.32
D005 | 102110212 | TRAFO DT 1F 23,1KV FF 15KVA 220V OV | 6268 | 5054.96
D005 | 102110214 | TRAFO DT 1F 23,1KV FF 25kVA 220V OV | 8590 | 7509.1
D005 | 102120013 | TRAFO DT PED 3F 13,8KV 300KVA 220127 OV | 117144 | 117144
D005 | 102140006 | TRAFO DT SECO 3F 13,8KV 300KVA 380220V | 44208.06 | 44208.06
D005 | 102140012 | TRAFO DT SECO 3F 13,8KV 500KVA 220127V | 68494 | 68494
D005 | 102210002 | TRAFO POT IND 15KV 13,8R3KV115V (BLQ) | 1623.04 | 1623.04
D005 | 102210062 | TP IND 15KV 0,3P75 400VA G3 INT PDE | 2047.88 | 2047.88
D005 | 102210063 | TP IND 15KV 0,6P75 400VA GL2 EXT PDE | 2717.41 | 2717.41
D005 | 102220024 | TP IND 24,2KV 0,3P75 400VA GL2 INT PDE | 2384.0005 | 2383.99
D005 | 102220025 | TP-IND 24,2KV 0,3P75 400VA G3 INT | 3282.69 | 3282.69
D005 | 102220026 | TP IND 24,2KV 0,6P75 400VA GL2 EXT PDE | 4056 | 4055.78
D005 | 102220029 | TP IND 15KV 0,6P75 400VA GL2 EXT PDE | 4937.12 | 4937.12
D005 | 102220044 | TP-IND 24,2-13,8kV 0,3P75 300VA G2 EXT | 12507 | 12507
D005 | 102230004 | TRAFO POT IND 72,5KV 69KVR3 0,3P75( BLQ) | 27001.565 | 27001.565
D005 | 102230019 | TP IND 72,5KV 0,6P75 400VA GL2 EXT PDE | 19725.77 | 19725.77
D005 | 102240006 | TP IND 145KV 0,6P75 400VA GL2 EXT PDE | 27782.37 | 27782.37
D005 | 102300019 | TC J 0,6KV 200-5 5VA0,3 INT | 254.71 | 254.71
D005 | 102300021 | TC J 0,6KV 400-5 5VA0,3 INT | 165.63 | 165.63
D005 | 102300025 | TC J 0,6KV 300-5 5VA0,6 INT | 137.56 | 84.37
D005 | 102300028 | TC J 0,6KV 200-5 5VA0,6 INT | 140.18 | 120.77
D005 | 102300045 | AUTO TRAFO 3F 120KVA PRIM 380V S | 239.9 | 239.9
D005 | 102300056 | TC J 0,6KV 150-5 5VA1,2 INT | 133.8 | 133.8
D005 | 102310003 | TC B 15KV 40-5 12,5VA0,3 INT | 1022 | 1022
D005 | 102310009 | TC B 15KV 20-5 12,5VA0,3 INT | 876.42 | 876.42
D005 | 102310013 | TC B 15KV 50-5 12,5VA0,3 INT | 888.23 | 888.23
D005 | 102310019 | TC B 15KV 5-5 12,5VA0,3 INT | 878.72 | 878.72
D005 | 102310021 | TC B 15KV 10-5 12,5VA0,3 INT | 870.36 | 870.36
D005 | 102310039 | TC B 15KV 75-5 12,5VA0,3 INT | 450.11 | 450.11
D005 | 102310052 | TC B 15KV 1600A 5 12,5VA0,3 EXT PDE | 5511 | 5511
D005 | 102320011 | TC B 36,2KV 10-5 12,5VA0,3 INT | 2009.48 | 2009.48
D005 | 102320013 | TC B 36,2KV 20-5 12,5VA0,3 INT | 2129.73 | 2009.48
D005 | 102320015 | TC B 36,2KV 30-5 12,5VA0,3 INT | 2009.48 | 2009.48
D005 | 102320021 | TC P 36,2KV 200X600 5 12,5VA0,3 EXT PDE | 7251.9 | 7251.9
D005 | 102320087 | TC B 24,2KV 10-5 12,5VA0,3 INT | 1117.04 | 1027.609
D005 | 102320091 | TC 23KV 1000X1600-5-5-5A TCI.01.TBD32 | 7682.55 | 7682.55
D005 | 102320105 | TC 23KV 400X800-5-5A FAT TCI.01.TBD61 | 8900.31 | 7386.14
D005 | 102320108 | TC B 24,2KV 5-5 12,5VA0,3 INT | 1027.6103 | 1027.61
D005 | 102320123 | TC B 24,2KV 20-5 12,5VA0,3 INT | 1027.61 | 1027.6097
D005 | 102320128 | TC B 24,2KV 30-5 12,5VA0,3 INT | 1027.6102 | 1027.61
D005 | 102320129 | TC B 24,2KV 50-5 12,5VA0,3 INT | 1027.61 | 1027.609
D005 | 102320130 | TC B 24,2KV 75-5 12,5VA0,3 INT | 1231.57 | 1231.57
D005 | 102330011 | TC P 72,5KV 300X1200 5 50VA0,3 EXT PDE | 20869.76 | 20869.76
D005 | 102330017 | TC 72,5KV BAR 50X1005 0,3C50(BQ) | 16065.38 | 16065.38
D005 | 102340003 | TC B 145KV RM300XRM600-5-5-5 50VA0,3 EXT | 36123.03 | 36123.03
D005 | 102340021 | TC 138KV 800X1600-5A 40KA EXT | 35442 | 35442
D005 | 102510001 | CONJ MED 36,2KV TP34500RAIZ3115V 5-5~1 | 27936.01 | 27936.01
D005 | 102700014 | RESERVATORIO DESUM SILICA GEL TF FORC AL | 15.86 | 15.86
D005 | 102700015 | RESERVATORIO SILIC GEL P BOLS | 15.86 | 15.86
D005 | 102700057 | ACUMULADOR DE ENERGIA CHAV COMUTADOR | 11079.24 | 6411.08
D005 | 102700059 | ANEL DE CAME (PLASTICO) CHAV COMUTADOR | 276.04 | 248.43
D005 | 102700062 | ANEL VEDACAO BORRACHA NITR (O-RING) 18X | 14.9 | 2
D005 | 102700063 | ANEL DE VEDACAO BORRACHA NITR 165X4MM | 228.79 | 18
D005 | 102700065 | ARAME PARA LACRE CHAV COMUT | 7.94 | 2.76
D005 | 102700066 | ARO GUARNICAO-JUNTA VED MECAN 2X6,6X12,5 | 106.53 | 84.49
D005 | 102700067 | ARRUELA CHAV COMUTADOR | 190.77 | 190.77
D005 | 102700076 | CAMARA EXTINCAO DE ARCO M3-300 1 SETOR | 1953.4 | 1953.4
D005 | 102700082 | CHAPA DE TRAVA 9X102 CHAV COMUTADOR | 111.11 | 45.36
D005 | 102700083 | CHAPA TRAVA 6,1X10,5 CHAV COMUTADOR | 16.49 | 14.65
D005 | 102700085 | CONDUTOR ELETR CONEX POTENC CHAV COMUT | 2.5 | 2.5
D005 | 102700086 | CONDUTOR FLEX M350500 CHAV COMUTADOR | 5172.63 | 2.6
D005 | 102700087 | ENGRENAGEM CHAV COMUTADOR | 32385.63 | 32385.63
D005 | 102700088 | CONJ PECAS PEQUENAS TIPOV CHAV COMUT | 2090.42 | 264.73
D005 | 102700092 | DISJUNTOR MOTOR 3RV1011-1FA10 3,5...5A | 86.7 | 73.9
D005 | 102700093 | ELEMENTO FILTR COMBIN FILTRO OLEO ISSO | 44.86 | 44.86
D005 | 102700094 | PECA SUBST CORDOALHA M30035 CHAV COMUT | 4257.3 | 1835.71
D005 | 102700100 | JUNTA PARA TAMPA RELE FLUXO DE OLEO | 132.27 | 122.62
D005 | 102700102 | KIT DE REPARO(JUNTAS) MA-7 CX OLEO | 90 | 90
D005 | 102700106 | PARAF SEXT M6X16 8.8 TUFLOK 933 | 2.44 | 2.44
D005 | 102700108 | PARAFUSO CIL TUFLOK M6X12 C LOCTITE A | 3.56 | 3.56
D005 | 102700111 | PARAFUSO ESCARIADO SEXT INTERNO M6X20 | 11.3 | 11.3
D005 | 102700114 | PARAFUSO SEXT M6X20 | 9.9 | 0.2
D005 | 102700121 | RETENTOR 25X52X6,3 | 582.95 | 582.95
D005 | 102700124 | ROLAMENTO 1205 C3 25X52X15 DIN630 | 662.15 | 662.15
D005 | 102700133 | TERMINAL 5-6 CHAV COMUTADOR | 4.46 | 4.46
D005 | 102700135 | VISOR DA TAMPA TIPO M CHAV COMUTADOR | 1660.55 | 1660.55
D005 | 102700141 | PARAF SEXT M6X16 8.8 TAMPA RELE | 4.58 | 3.67
D005 | 102700164 | PARAFUSO ACOPLAMENTO | 6.5 | 6.5
D005 | 102700165 | PERFIL BORRACHA PARA PORTA MA9 | 15.2 | 15.2
D005 | 102700168 | CHAVE PASSO A PASSO 4,4S M9 | 8176.13 | 8176.13
D005 | 102700176 | MANIVELA PARA ACIONAM CABECOTE MA-7MA-9 | 430 | 430
D005 | 102700182 | LAMPADA DE LED HANDLAMPE 110-300V UC | 7.9 | 7.9
D005 | 102700201 | PORCA SEXTAVADA AUT-TRAVANT M8 DIN | 372.04 | 372.04
D005 | 102700227 | CHAPA TRAVA 12X8,2X0,4 LATA PCOMUTADOR | 148.8492 | 148.8492
D005 | 102700228 | CHAPA TRAVA 5,5X30,5 - PARA COMUTADOR | 172.1617 | 4.74
D005 | 102700230 | PARAF SEXT M6X10 8.8 TUFLOK 933 PCOMUT | 6.82 | 6.82
D005 | 102700255 | BACIA CONT PEAD BR 469L | 2789.09 | 2789.09
D005 | 102700256 | BACIA CONT PEAD BR 234L | 1711.19 | 1711.19
D005 | 102700261 | BACIA CONT PEAD PT 3,96L | 13341.34 | 13341.34
D005 | 102700262 | BACIA CONT PEAD PT 4500L | 13911.55 | 13247.03
D005 | 102700263 | BACIA CONT PEAD PT 2250L | 11678.6 | 11678.6
D005 | 102700264 | BACIA CONT PEAD PT 4,86L | 14576.94 | 14576.94
D005 | 102710009 | CONECT ATER 160A HAST LUV TRAF DT | 38 | 38
D005 | 102710036 | TINTA ESM SIN CZ OPACO 3,6L INTEXT | 155 | 155
D005 | 102710045 | CONECT BT PRESIL 400A (USO TD) | 2 | 2
D005 | 102710086 | SUPORTE PLAST LED PT 6MM TRAFO | 84.7 | 84.7
D005 | 102720004 | TROCADOR DE CALOR | 24400 | 24400
D005 | 102770028 | ANEL VED BORRACHA NITR 18X3MM AUTOTRAFO | 778.5 | 14.22
D005 | 102770035 | ARRUELA PRESSAO AC INOX 6MM AUTOTRAFO | 0.37 | 0.37
D005 | 102770077 | PARAF SEXT M5X12 8.8 DIN933 ROSCA COMUT | 0.45 | 0.23
D005 | 102770124 | EIXO ACOPLAMENTO (ACO) - PARA COMUTADOR | 2755.19 | 2755.19
D005 | 102770126 | JOGO CONTATOS RESER MOV VIII 350 PCOMUT | 39585.01 | 39585.01
D005 | 102770127 | JOGO DE PECAS PEQUENAS M300500 P COMUT | 2905.95 | 2562.66
D005 | 102770129 | KIT E ACESSORIOS ACOPL DA TRANSM PCOMU | 2581.9083 | 262.98
D005 | 102770130 | O-RING 415 - 5 (TAMPA V) P COMUT | 515.68 | 515.2
D005 | 102770131 | PECAS PEQ DA ENGREN CONTROLE P COMUT | 347.26 | 273.98
D005 | 102770132 | PECAS PEQUENAS CIII 250 ST PCOMUTADOR | 1529.8683 | 480.56
D005 | 102770134 | PERFIL DE BORRACHA-PORTA MA7 P COMUT | 244.6 | 149.72
D005 | 102770137 | SELOS PLASTICOS - PARA COMUTADOR | 2.4417 | 2.07
D005 | 102770142 | ACESSORIO DA HASTE * 6MM * PCOMUTADOR | 763.11 | 763.11
D005 | 102770143 | ARRUELA DE PRESSAO VSKD 6 P COMUT | 3.05 | 2.37
D005 | 102770144 | ARRUELA DE SEG 5,3 A DIN6798 BIC PCOMUT | 23.19 | 1.23
D005 | 102770145 | ARRUELA LISA 24X13X2,2 - PARA COMUTADOR | 18.64 | 17.21
D005 | 102770146 | ARRUELA P COMUT (BLQ) | 12.75 | 12.75
D005 | 102770147 | CAVILHA DE ROLETE - PARA COMUTADOR | 702.12 | 702.12
D005 | 102770149 | CHAPA DE PROTECAO V200 - PARA COMUTADOR | 536.37 | 536.37
D005 | 102770150 | CHAPA DE TRAVA-PARA COMUTADOR | 295.2783 | 62.4908
D005 | 102770151 | CHAPA DE TRAVA 5,5 X 18 - PARA COMUTADOR | 14.0408 | 13.02
D005 | 102770157 | CHAVE PASSO A PASSO DO ACIONAM P COMUT | 6467.79 | 5821.29
D005 | 102770158 | CONDUTOR ELETR PARA CONEX P COMUT(BLQ) | 608.23 | 535.8
D005 | 102770160 | CUPILHA 2,0 X 12MM A2 94 PCOMUTADOR | 3.55 | 3.55
D005 | 102770162 | JUNTA DE PERBUNAM PARA VEDACAO P COMUT | 192.91 | 152.98
D005 | 102770163 | JUNTA DE VEDACAO PMA-2 - PARA COMUTADOR | 33.73 | 33.73
D005 | 102770164 | JUNTA P TAMPA DO RELE 2,0 P COMUT | 154.66 | 132.27
D005 | 102770165 | JUNTA PTAMPA C 250 - PARA COMUTADOR | 2980.68 | 2753.83
D005 | 102770167 | PARAFUSO DE ACOPLAMENTO - PARA COMUTADOR | 576.85 | 576.85
D005 | 102770168 | PARAFUSO DE BLOQUEIO 15X4 ST PCOMUTADOR | 234.24 | 9.7725
D005 | 102770170 | PARAFUSO FENDA BICR M6X25 DIN85 PCOMUT | 149.27 | 118.29
D005 | 102770171 | PARAFUSO HEX. M5X116 - PARA COMUTADOR | 16.79 | 13.44
D005 | 102770173 | PARAFUSO SEXTAVADO M6x20 P COMUT | 5.19 | 0.7
D005 | 102770174 | PINO ACOPLAMENTO ACIONAMENTO PCOMUT | 424.89 | 337.08
D005 | 102770176 | PORCA AUTOTRAVANTE M6 P COMUT | 8.86 | 3.97
D005 | 102770177 | PORCA M5 8.0V DIN980 AUT BL-GEWA PCOMUT | 8.24 | 7.93
D005 | 102770180 | ROLETE DE DESTRAVAMENTO BRONZE PCOMUTAD | 406.7 | 406.7
D005 | 102770181 | TAMPA COM VISOR P RELE P COMUT | 2544.93 | 463.43
D005 | 102770182 | TAMPA SUP DO RELE (ALUM) P COMUT | 2018.41 | 1781.32
D005 | 102770184 | TERMINAL TIP PINO SISO TPP-23-1 PCOMUT | 10.4 | 10.4
D005 | 102770185 | ANEL RET ELAST ACO MOLA 15MM 1MM | 21.32 | 21.32
D005 | 102770190 | CONTRA PINO CUPILH AI DIN94 4MM 40MM | 4.5 | 4.5
D005 | 102770196 | PLACA CONTATOS MR DO BRASIL | 11769.34 | 504.7
D005 | 102770199 | MODULO BCD MR DO BRASIL | 2624.41 | 2624.41
D005 | 102810001 | VENTILADOR PARED 60CM 3PAS 110V | 375 | 375
D005 | 102810010 | VENTILAD PARED 50-70CM 160-250W 127220V | 389 | 389
D005 | 103000005 | DISJ TERMOMAG 1P 50A 220380V 3KA | 7.11 | 7.11
D005 | 103000010 | DISJ TERMOMAG 1P 15A 110-220V 2KA | 9.2 | 9.2
D005 | 103000012 | DISJ TERMOMAG 1P 30A 110-220V 2KA | 13.7 | 13.7
D005 | 103000013 | DISJ TERMOMAG 1P 40A 110220V NEMA | 72.9 | 11.9
D005 | 103000017 | DISJ TERMOMAG 2P 40A 110-220V 2KA | 45.9 | 45.9
D005 | 103000019 | DISJ TERMOMAG 2P 63A 220V | 44.17 | 44.17
D005 | 103000022 | DISJ TERMOMAG 3P 40A 110-220V | 52 | 52
D005 | 103000032 | DISJ TERMOMAG 1P 20A 127220V 5KA | 13.7 | 13.7
D005 | 103000036 | DISJ TERMOMAG 2P 50A 220380V 5KA | 36.47 | 36.47
D005 | 103000037 | DISJ TERMOMAG 3P 10A 220380V 3KA DIN | 47 | 47
D005 | 103000079 | DISJUNTOR 3P 33A 440VCA 100KA PROT MOTOR | 250.2 | 13.7
D005 | 103000081 | DISJUNTOR CX MOLD TRIP 110-220V 06A 25KA | 59 | 13.7
D005 | 103000098 | DISJ TERM CX MO 3P 50A 220380V 20KA C | 73.9 | 73.9
D005 | 103000108 | MINIDISJUNTOR TERMOMAGN C 2P-40A 3KA | 114.9 | 114.9
D005 | 103000116 | MINIDISJUNTOR TERMOMAGN C 2P-40A 3KA | 45.9 | 13.7
D005 | 103010001 | DISJ TERMOMAG 3P 125A 110-220V 10KA | 262 | 262
D005 | 103010014 | DISJ TERMOMAG 3P 300A 220V 65KA | 1493.43 | 1493.43
D005 | 103010042 | DISJ TERMOMAG 3P 32A 230400V 4KA C DIN | 69.9 | 69.9
D005 | 103120008 | DISJUNTOR TRIPOLAR 72,5KV 2000A | 45.9 | 45.9
D005 | 103200009 | DISJUNTOR MT 3F VAC 24KV 25KA 1250A | 119.9 | 13.7
D005 | 103200012 | DISJ MT VAC 3F 15KV 2000A 125V 31,5KA | 78955.64 | 78955.64
D005 | 103200013 | DISJ MT VAC 3F 24KV 2000A 125V 31,5KA | 89730 | 89730
D005 | 103200014 | DISJ MT VAC 3F 36,2KV 2000A 125V 31,5KA | 82309.58 | 82309.58
D005 | 103210007 | DISJ VÃC 23KV 1250A 31,5KA TRI TBD22 | 89730 | 89730
D005 | 103210008 | DISJ VÃC 23KV 2500A 31,5KA TRI TBD08 | 94372 | 84368.15
D005 | 103420005 | DISJ AL 3P 72,5KV SF6 2000A 31,5KA MOT | 110891.2 | 110891.2
D005 | 103430005 | DISJUNTOR 138KV AT 3150A 40KA | 76.13 | 72.9
D005 | 103500053 | MOTOR CARREG MOL DISJ 200W 110~127V OVB | 4567.45 | 4567.45
D005 | 103500054 | CAIXA SOBREPOR PLAST CDISJ 17X10X19CM | 89.8 | 6.9
D005 | 103500082 | CONTATOR 16A 220V 60HZ 3NA | 184.6 | 184.6
D005 | 103500164 | CAIXA SOBREP DISJ 1F2F DIN 7X14X5CM | 10.9 | 5.1
D005 | 104000004 | PARA-RAIOS BT ZNO 280V 20KA POLIM RD IS | 28.4 | 19.9
D005 | 104010001 | PARA-RAIOS DT POL 12KV 10KA VN 13,8 KV | 130 | 95.37
D005 | 104020017 | PARA-RAIOS DT POL 21KV 10KA VN 23,1KV | 185.9 | 138
D005 | 104100001 | PARA-RAIOS ESTAC SILIC ZNO 12KV 10KA | 711.82 | 424.52
D005 | 104100002 | PARA-RAIOS ESTAC SILIC ZNO 30KV 10KA CB | 560.31 | 560.31
D005 | 104120001 | PARA-RAIOS ESTAC SILIC ZNO 60KV 10KA CL2 | 1240.91 | 1211.62
D005 | 104130001 | PARA-RAIOS ESTAC SILIC ZNO 120KV 10KA | 2251.16 | 2085.58
D005 | 105000001 | CH SEC 1P 15KV 1600A MV V MV 31,5KA FC | 2624.67 | 2624.67
D005 | 105000012 | CHAVE SEC 1P 15KV 630A 25KA MV SL | 1116.67 | 1072.03
D005 | 105000029 | CH SEC BYPAS 1F 13,8KV 630A 16KA | 1220 | 1220
D005 | 105000047 | CHAVE-SEC TFF 15KV 1600A 31,5KA MV | 4663.72 | 4663.72
D005 | 105000053 | CH SEC 1P 2000A | 2681.29 | 2681.29
D005 | 105000058 | CHAVE-SEC 1P 15KV 630A 12,5KA MV FC | 441.93 | 440
D005 | 105000073 | CH SEC 1P 15KV 1250A MV AV MV 31,5KA FC | 1598.08 | 1598.08
D005 | 105000076 | CH SEC 3P 15KV 2000A MH AL MN SLT | 18830.315 | 18830.315
D005 | 105000096 | CHAVE-SEC TFF 15KV 630A 25KA MV | 2235.93 | 2235.93
D005 | 105010026 | CHAVE-SEC 1P 24,2KV 630A 12,5KA MV FC | 518 | 455.21
D005 | 105010027 | CH SEC 1P 24,2KV 630A MV V MV 25KA FC | 1235.7809 | 1149
D005 | 105010028 | CH SEC BYPASS 1F 23,1KV 630A | 1470 | 1323.59
D005 | 105010029 | CHAVE-SEC TFF 24,2KV 1250A 25KA MV | 6239.29 | 3906.68
D005 | 105010030 | CHAVE SEC 3P 24,2KV 2000A MHMV AL MN SL | 44892.82 | 44892.8167
D005 | 105010051 | CH SEC 1P 1250A | 2819.88 | 2651.5296
D005 | 105010056 | CHAVE SECCION TRIP FACA 25,8KV 400A | 5050 | 5050
D005 | 105010070 | CHAVE-SEC TFF 24,2KV 630A 25KA MV | 2338.97 | 2338.97
D005 | 105020063 | CH SEC 3P 72,5KV 1250A MHV DL MN 31,5 CL | 47070.57 | 43359.86
D005 | 105020064 | CH SEC 3P 72,5KV 1250A MHV DL MN 31,5 SL | 32978.48 | 32978.48
D005 | 105020065 | CHAVE SEC 3P 72,5KV 800A MHMV DL MN CL | 45376.03 | 45376.03
D005 | 105020066 | CHAVE SEC 3P 72,5KV 800A MHMV DL MN SL | 32047.07 | 32047.07
D005 | 105030012 | CHAVE SEC 3P 145KV 800A MHMV DL MN CL | 58931.04 | 58931.04
D005 | 105030013 | CHAVE SEC 3P 145KV 800A MHMV DL MN SL | 52587.45 | 50465.97
D005 | 105030016 | CHAVE SC 3F 138KV 1250A 31,5KA DL SL | 72520 | 72520
D005 | 105300003 | CHAVE FUS C PORC 13,8KV 100A 110KV SUP | 263 | 228
D005 | 105310015 | CHAVE FUS C PORC 23,1KV 100A 125KV 6,3KA | 418 | 285
D005 | 105310016 | CHAVE FUS C POL 23,1KV 100A 125KV 6,3KA | 335 | 236.75
D005 | 105310017 | CHAVE FUS C 23,1KV 100A NBI125KV 2KA REL | 1455 | 1451.22
D005 | 105330005 | PORTA FUS C 13,8KV 100A 10KA 110KV | 86 | 74.6
D005 | 105340002 | PORTA FUS HXO 34,5KV 200A 5KA 200KV | 448.6 | 448.6
D005 | 105340013 | PORTA FUS C 23,1KV 100A 6,3KA 125KV | 90.37 | 78.33
D005 | 105360002 | ELO FUS DT 0,5A H 500MM | 5.21 | 5.2
D005 | 105360003 | ELO FUS DT 1A H 500MM | 5.2 | 4.14
D005 | 105360004 | ELO FUS DT 2A H 500MM | 5.2 | 4.12
D005 | 105360005 | ELO FUS DT 3A H 500MM | 5.2 | 5.2
D005 | 105360006 | ELO FUS DT 5A H 500MM | 5.2 | 4.18
D005 | 105360007 | ELO FUS DT 100A K 500MM CZ | 22.79 | 12.83
D005 | 105360008 | ELO FUS DT 10A K 500MM VM | 6.13 | 4.34
D005 | 105360009 | ELO FUS DT 12A K 500MM LR | 6.13 | 5.82
D005 | 105360012 | ELO FUS DT 15A K 500MM VD | 6.13 | 4.29
D005 | 105360015 | ELO FUS DT 25A K 500MM BR | 7.4 | 7.03
D005 | 105360017 | ELO FUS DT 40A K 500MM PT | 11.51 | 10.93
D005 | 105360019 | ELO FUS DT 65A K 500MM MR | 16.25 | 12.87
D005 | 105360020 | ELO FUS DT 6A K 500MM AM | 6.13 | 5.82
D005 | 105360023 | ELO FUS DT 8A K 500MM AZ | 6.13 | 5.82
D005 | 105360122 | FUSIVEL CART VD 15A 250V RAPIDO TAM.C | 1.3 | 1.3
D005 | 105360130 | ELO FUSIVEL DT 0,5A H 500MM RS PDE | 5.61 | 5.61
D005 | 105360131 | ELO FUSIVEL DT 1A H 500MM BG PDE | 5.61 | 5.61
D005 | 105360132 | ELO FUSIVEL DT 2A H 500MM LL PDE | 5.61 | 5.61
D005 | 105360133 | ELO FUSIVEL DT 3A H 500MM DR PDE | 5.61 | 5.61
D005 | 105360134 | ELO FUSIVEL DT 5A H 500MM VT PDE | 5.61 | 5.61
D005 | 105380001 | LAMINA DESLIG BZ 13,8KV 300A 285MM | 106.3 | 106.3
D005 | 105410001 | CHAVE-SEC TFF 36,2KV 630A 25KA MV | 2309.57 | 2309.57
D005 | 105600008 | CHAVE SEC 1P 15KV 200A 9KA 220VCA VAC | 13986.6442 | 13986.6442
D005 | 105730001 | BARRA TERM CU CHAV FUS FUR 1X2 | 25.9 | 25.9
D005 | 105730010 | MONITOR ABERT CHAVE FUSIVEL 34,5KV LPWAN | 1675.66 | 1675.66
D005 | 106000001 | CAPACITOR POT 1F 15KV 7960V 100KVAR | 1920.92 | 1920.92
D005 | 106000023 | CAPACITOR POT 1F 15KV 7960V 200KVAR | 3255 | 3255
D005 | 107010001 | BANC BAT CH-AC 60EL 125VCC 150AH VAL | 27337.59 | 27337.59
D005 | 107010002 | BAT EL ESTAC CH-AC 12VCC 26AH | 224.13 | 224.13
D005 | 107010009 | BAT EL ESTAC CH-AC 125VCC 100AH SEL | 23887.21 | 23887.21
D005 | 107010013 | BAT EL ESTAC CH-AC 12V 6AH SEL | 167 | 167
D005 | 107010015 | BAT EL ESTAC CH-AC 12V 7AH SEL | 85 | 85
D005 | 107010018 | BAT EL ESTAC CH-AC 12V 18AH VRL SEL | 149.29 | 149.29
D005 | 107010021 | BANCO BAT CH-AC 60E 2VCC 300AH 10H PDE | 42996.98 | 42996.98
D005 | 107010029 | BANCO BAT CH-AC 24E 2VCC 250AH 10H PDE | 40475.5525 | 40475.5525
D005 | 107010047 | BANC BAT VRLA AGM 60EL 125VCC 150AH | 24152.6233 | 24152.6233
D005 | 107010082 | BATERIA ESTACIONÃRIA 12V 40AH | 169.8989 | 169.8989
D005 | 107040003 | BAT EL ALCALIN RETG 9V NREC | 16.75 | 13.58
D005 | 107040007 | PILHA EL NIMH AA(PEQ) 1,2V REC | 12.9 | 12.9
D005 | 107040026 | BATERIA PARA NOBREAK 12 V 7A | 646.58 | 646.58
D005 | 107040034 | BATERIA VOO LIPO DRONE 3850MAH -10Â°40Â°C | 5662.92 | 5662.92
D005 | 107040036 | PILHA ELET ALCALINA AA(PEQ.) 1,5V NREC | 39.9 | 12
D005 | 107040043 | BATERIA DURACEL ALCALINA 9V | 239.9 | 14.99
D005 | 107040052 | PILHA ALCALINA AA (PACOTE) | 36.37 | 36.16
D005 | 107050005 | BAT ESTAC 12V 48AH SEL | 596.6 | 596.6
D005 | 107100002 | RETIFIC CHAV 3F DIG 220V127V CA 64A | 52404.86 | 48675.19
D005 | 107120027 | RET 48VCC25A BAT 24EL 48VCC 150AH | 6108.64 | 6108.64
D005 | 107300003 | FILTRO LINHA 5 TOMAD 127220V | 48.9 | 32
D005 | 107300004 | FILTRO LINHA 5 TOMAD GIRIUS MG-3001 1,5M | 39.9 | 20.93
D005 | 107410009 | NOBREAK 1200VA BIV 115115V BAT SELAD | 1190 | 1190
D005 | 107410012 | FONTE NOBREAK MINI MAX 13,8V 5A | 1361.84 | 1361.84
D005 | 107500001 | CARREG BAT AUT 110~220V 12VCC | 1549.95 | 1409.48
D005 | 107510002 | GARRA ALICAT JACAR VM 150A | 1 | 1
D005 | 107540011 | CABO DE FORCA C13(FEMEA) C14(MACHO) 10A | 68.9 | 68.9
D005 | 108010009 | MED ELETN 3F 4FI 3E ATRT 120A 240V | 78.72 | 78.72
D005 | 108010011 | MED ELETN 3F SL7000 CI-0,2% 2 RS232 | 3696.38 | 3696.38
D005 | 108010021 | MED ELETN 3F 4FI 3E 380V SMM BOR BLQ | 76.0286 | 69.39
D005 | 108010022 | MED ELETN 3F 4FI 3E 15A MED KWH | 98.6 | 85.94
D005 | 108010023 | MED ELETN 3F 3F 2E 240V HOR-ZA SDR | 1317.96 | 1317.96
D005 | 108010024 | MED ELETN 3F 2EL 3FI 2,520A 120240 | 291.28 | 283.88
D005 | 108010033 | MEDIDOR ELETN 2F 3 FIOS 2E 15A 120-240V | 69.24 | 61.06
D005 | 108010037 | MED ELETN WHVARH 3F 4FI 3EL 60~254V | 22500 | 22500
D005 | 108010042 | MED ELETN MULT 3F 3E 4FI54~270V 0,5% | 283.88 | 283.88
D005 | 108010052 | MED ELETN 3F 4FI 3E 2,5A 254V ETHERN | 4539 | 4539
D005 | 108010083 | MED ELETN 1F 2FI 1EL 240V AT MAX LED | 34.42 | 31.48
D005 | 108010085 | MED ELETN 3F4FI 3E 300V CI-0,2% ETH | 10800 | 10800
D005 | 108010090 | MED ELETN 1F 2FI 1EL 120240V GE DTD | 35.72 | 35.72
D005 | 108010091 | MED ELETN 3EL 4FI 2,5A 240V 21MFISC | 303.55 | 303.55
D005 | 108010101 | MED ELETN MULT 3F 4FI 3E .240V 200A | 730.39 | 705.4
D005 | 108010136 | MEDIDOR ELETN 2F 3FI 2E ATRT 120A 240V | 65.18 | 65.18
D005 | 108010146 | MEDTC ELETN 3F 3FI 3EL 40400A 120220V | 2596.4359 | 2473.31
D005 | 108010265 | MED ELETN 3F 3EL 4FI 15120A POPTANTES | 188.1 | 181.81
D005 | 108010267 | MEDIDOR ELETR 3F 3EL 4FI 67-380V 2,5A | 1750.39 | 1716.4
D005 | 108040002 | LEITOR CADASTRAD USB CARTOES UHF | 290 | 290
D005 | 108110009 | CABO COMUN UUTP 1,5M CON EXT RJ-45 AZ | 18.67 | 5.99
D005 | 108130000 | VIDRO BLIND INC NIIIA 21MM 80X10CM CMB | 354 | 354
D005 | 108130001 | VIDRO BLIND INC NIIIA 21MM 57X10CM CMB | 115000 | 1755
D005 | 108150001 | CONECT RDTELEF FEM RJ 45 CAT.E5 8X8 | 39.72 | 5.99
D005 | 108150012 | CAIXA DISPLAY SMC POLIC 150X115X50MM | 22.65 | 10.11
D005 | 108150014 | TECLADO SMARTGARD DYNAMIC CMB MLS00040 | 60.14 | 60.14
D005 | 108150034 | BANDEJA MET ACO GF 1560X810M CMB | 10 | 10
D005 | 108150061 | ROTEADOR DE DADOS R651 (MESH IP) | 11052.77 | 11052.77
D005 | 108150062 | COLETOR DADOS NETW GATEW N2450(MESH IP) | 34539.66 | 34539.66
D005 | 108200014 | LACRE SEG PECA UNICA PC AM 160MM 2F | 0.66 | 0.66
D005 | 108200015 | LACRE SEG PECA UNICA PC CZFM 160MM 2F | 0.66 | 0.66
D005 | 108200016 | LACRE SEG PECA UNICA PC MR 160MM 2F | 0.66 | 0.66
D005 | 108200046 | ETIQUETA DESTRUTIVEL PLACRE DISJUNTORES | 0.10027 | 0.1
D005 | 109050006 | RELE PROT SOBRECOR 50-51 19FN 110-250V | 27049.2893 | 26379.13
D005 | 109210011 | RELE AUX 125VCC 0,5A 3NA+3NF BASE | 233.65 | 233.65
D005 | 109210052 | RELE AUX ELETROM 4NAF 10A 125VCC CBASE | 691.67 | 688.12
D005 | 109210053 | RELE AUX BIEST 10CT 125VCC CBASE | 4279.41 | 4279.41
D005 | 109210072 | RELE BIMETALICO SOBRECARGA AJUSTE 1016A | 199.59 | 199.59
D005 | 109210083 | RELÃ‰ PPROTETOR AUTOM RETIC REDE SUBTER | 56835.53 | 52440
D005 | 109220009 | RELE TEMPO K21 125VCC | 382.9 | 382.9
D005 | 109370003 | RELE MONIT PARALELISM TF FORC | 23363.92 | 21306.3
D005 | 109380005 | RELE DETET GAS AUT TRAFREAT BUCHHOLZ | 2600 | 2600
D005 | 109400019 | SEL2411 | 20561.05 | 20561.05
D005 | 109450001 | RELE PROT MULTIF 11FN 110-250VCCVCA | 22465.62 | 20487.19
D005 | 109450003 | RELE PROT 19FN 110-250VCCVCA SEL-751 | 24016.92 | 21901.87
D005 | 109450004 | RELE PROT MULTIF 4FN 125~240VCACC | 39861.92 | 31483.14
D005 | 109450006 | RELE PROT 25FN 125-240VCACC SEL-311C | 39861.92 | 32710.98
D005 | 109520001 | BASE RELE AUX 3R 10A 250V SOQ | 15.9 | 15.9
D005 | 110000016 | REGULADOR TS 1F 15KV 300A 414KVA SCONT | 78378.23 | 78378.23
D005 | 110010009 | REGULADOR TS 1F 14,4KV 200A 288KVA SCON | 108574 | 108574
D005 | 110200076 | CONTROLADOR ELETN REG TS 1F3F RS232 | 26862.78 | 26862.78
D005 | 110200082 | PORTA COMUN-PCI OPT CONT REG TS CTR-3 | 484.2 | 448.6
D005 | 110200113 | CONJ TAMPA RT 667kVA-19,9kV-335A | 2.2 | 2.2
D005 | 110200123 | REGISTRO ESFERA 12" BORBOLETA | 82.9 | 35.9
D005 | 110200130 | SOQUETE MOD COM DB9 RS232 070120101 | 369 | 369
D005 | 110200132 | CHICOTE COMP CONT UN 070120363 | 1690 | 1690
D005 | 111020000 | SISTEMA CONTR 96CONEX 100-240V 8W | 1360.39 | 1360.39
D005 | 112000014 | QUADRO DT PVC EMBUT 1216 | 95.5 | 80.9
D005 | 112010002 | QUADRO ELET 8MED AC 2300X800X800MM INT | 18038.24 | 18038
D005 | 112010005 | PAINEL MET SV AUX 125VCC 2300X800X800MM | 29397 | 29397
D005 | 112010006 | PAINEL MET SV AUX 220127 2300X800X800MM | 33256 | 33255.9967
D005 | 112010008 | PAINEL MET MEDSUP I AC 2000X800X800MM | 96231.1 | 28863.56
D005 | 112010009 | PAINEL MET MEDSUP II AC 800X800X2000MM | 288148.75 | 77622.5
D005 | 112010012 | PAINEL MET SV AUX CA 300A 2200X800X500MM | 33265 | 32487
D005 | 112010022 | PAINEL MET MEDSUP III AC 2000X800X800MM | 236170.47 | 161866.36
D005 | 112010023 | PAINEL MET MEDSUP IV AC 2000X800X800MM | 295524.23 | 180999.58
D005 | 112010034 | QUADRO DIST 380220V 12KA 630A | 162 | 162
D005 | 112010126 | BASTIDOR 19"COM DIVISOR Ã“PTICO | 1949.64 | 1400.67
D005 | 112010150 | CAIXA DE DISTRIBUIÃ‡ÃƒO TIPO U | 6222.03 | 6222.03
D005 | 112020003 | CAIXA PLAST TAMP OPAC 500X400X200MM IP67 | 35.3 | 35.3
D005 | 112110006 | CUBÃCULO L. MODULAR TRIP SF6 23KV 600A | 31500 | 28601.5
D005 | 112220002 | MODULO ELETR AUTOM IO DIG SEL-2505 | 5053.5575 | 4855.2367
D005 | 112220008 | UNID CONT SM_CPU866E SCHNEIDER | 25130.92 | 25130.92
D005 | 112230001 | MODULO COMUNIC REMOT GSMGPRS 115200BPS | 1170.24 | 1170.24
D005 | 112230011 | MÃ“DULO DE COMUNICAÃ‡ÃƒO REMOTA 4G | 1706.19 | 1642.32
D005 | 112400012 | DISJ CUBIC 24KV 630A 20KA SF6 BUSHILINK | 48500 | 48500
D005 | 112420005 | UNIDADE TERM REM UTR 16PT MT RACK 1U3U | 43001.29 | 37397.41
D005 | 112430002 | MOSTRADOR REMOTO FIB OPT LCD 120240VAC | 1098.9 | 1098.9
D005 | 112430003 | SENSOR PORTA TELEMEDIC MT 12MM IP65 1,2M | 51.79 | 51.79
D005 | 113200002 | GRUPO GERAD DIES 150KVA 220V SUPSILENC | 149750 | 149750
D005 | 113210003 | GRUPO GERADOR DIES 3F 125KVA 380V | 56000 | 56000
D005 | 113330007 | CONTROLE NIVEL DE AGUA ELETRONICO PDOIS | 270.56 | 270.56
D005 | 113550009 | CHICOTE SERIAL DM9 TUBO TERMOR | 874.73 | 874.73
D005 | 113560003 | GRADE PROT VENTILAD 120X120MM | 139.9 | 139.9
D005 | 113560019 | DISJ TERMOMAG 3F 20A 440V 6KA | 13.7 | 13.7
D005 | 113560126 | POP SOCKET (SUPORTE P CELULAR) | 17 | 17
D005 | 118010004 | ALICATE AMPERIM DIG CACC 40~400A 600V | 1479.8187 | 1479.8187
D005 | 118010007 | ALICATE AMPERIM CCCA 600V 0-1000A | 4048.5517 | 4048.54
D005 | 118010020 | ALICATE AMPERÃMETRO BT LCD 750V | 466.57 | 466.57
D005 | 118010025 | ALICATE AMPERÃMETRO CAT IV | 469.8 | 159.8989
D005 | 118010027 | ALICATE AMP DIG CA CC 600V 400A | 1159.35 | 1159.35
D005 | 118040017 | ALICATE AMPERÃMETRO MTAT 1572KV | 7521.77 | 7521.77
D005 | 118050012 | ANALISADOR QUAL 3F DG PORT TS P-600 | 5137.6 | 5137.6
D005 | 118070000 | MICROHMIMETRO DIG PORT 10A 1ÂµO 200 O | 77000 | 77000
D005 | 118080001 | MEGOHMETRO DIG MED RESIST 5T 5KV | 11900 | 11900
D005 | 118090031 | ANALISADOR BATERIA TENSAO CC1000V CA600V | 43426.77 | 43426.77
D005 | 118290002 | FONTE ALIM CHAV 12V 1A 5060HZ | 120 | 120
D005 | 118290017 | FONTE CHAVEADA 24V C CARREG. BATERIA | 120 | 29.99
D005 | 118300000 | OSCILOGRAFO ANALIZ DISJ 3F 120V 0~20A | 39000 | 39000
D005 | 118440005 | SENSOR IND FALTA 34,5KV 600A 25KA | 5024 | 5024
D005 | 118440006 | MODULO REMOTA SENSOR FALT RS232 DNP3 | 14677.63 | 14677.63
D005 | 118440011 | MODULO REMOTA SENSOR FALT RS232 DNP3 AT | 42583.65 | 42583.65
D005 | 118440012 | SENSOR IND FALTA 69KV 600A 20KA | 9242.93 | 9242.93
D005 | 118630001 | BINOCULO OBJ 90MM ZOOM 15-40X | 501.35 | 501.35
D005 | 118650003 | BALANCA PESAG MEC AC RODIZ 200KG | 1989 | 1989
D005 | 118650010 | CABO EL AF7 26AWG 3404371 BALANC 2180-25 | 1.85 | 1.85
D005 | 118650017 | BALANÃ‡A INTERNA PISO 2TN - WPL 2000 | 181750 | 181750
D005 | 118680007 | BALANCA ELETN LABORAT 20KG | 48.72 | 48.72
D005 | 118680090 | LIMITADOR CORRENT SUBLIM PROT(YFM31CRG3) | 2.9 | 2.9
D005 | 118700023 | PILHA ALCALINA AAA PALITO | 36.37 | 18.98
D005 | 118750007 | OCULOS DE SEG PROTECAO SOBREPOR | 25 | 4.64
D005 | 118750027 | AVENTAL CONFECCIONADO EM TYCHEM NÂº U | 1040 | 1040
D005 | 118750028 | JARDINEIRA DE SEGURANCA EM TREVIRA N. G | 175 | 175
D005 | 118750029 | JARDINEIRA DE SEGURANCA EM TREVIRA N. GG | 175 | 175
D005 | 118750030 | JARDINEIRA DE SEGURANCA EM TREVIRA N. M | 175 | 175
D005 | 119050001 | ANALISADOR DESV REG VOLTFREQ 100~280V | 3951 | 3951
D005 | 119050004 | ANALIS DIG CORR FUG PAR-RAIO SE 69>230KV | 401589.19 | 401589.19
D005 | 119050005 | ANALISADOR VARR IMPED TERM TRAFO POT | 175000 | 175000
D005 | 119090004 | CABO FLEX CU 2,5MM2 750V PVC CAPRETR AZ | 18.9 | 2.3
D005 | 119090005 | CABO FLEX CU 2,5MM2 750V PVC CAPRETR VM | 18.9 | 2.85
D005 | 119090006 | CABO CU FLEX 2,5X500MM 750V CAPRETR AM | 2.3 | 2.3
D005 | 119090007 | CABO FLEX CU 2,5MM2 750V PVC CAPRETR PT | 18.9 | 2.3
D005 | 119090013 | TESTE MULTI-FUNCAO LCR-T7 | 198.61 | 198.61
D005 | 119090034 | CABO FLEX CU 16MM2 750V PVC CAPRETR VD | 2.85 | 2.85
D005 | 119090039 | CABO FLEX CU 6MM2 750V PVC CAPRETR AZ | 6 | 1.5
D005 | 119200000 | TERMOMETRO ESPERT DIG AC -50~200Â°C RAG | 20 | 20
D005 | 119250012 | TERMOVISOR T530 TOUCH LENTE PADRAO 24Â° | 92817.13 | 91227.62
D005 | 119250021 | TERMOVISOR E76 TOUCH LENTE PADRAO 24Â° | 65262.38 | 65262.38
D005 | 119420002 | MED REL ESPIR TTR MONO 220V 0,1% | 31800 | 31800
D005 | 119460013 | HIPSOMETRO OTICO DIG 3D 0-359Âº 0,3-1800M | 42280 | 42280
D005 | 119470000 | TERROMETRO DIG 0,01OHMS 990MED 2CLAMP | 62000 | 62000
D005 | 119470013 | TERROMETRO PORT DISPLAY LCD 234POLOS | 1410.3 | 1410.3
D005 | 120210010 | CARTAO FONTE RETIFIC 125VCC SE MOVEL | 19427.39 | 19427.39
D005 | 122010005 | FIO CU NU MOLE 6MMÂ² CL1 | 5.9 | 5.9
D005 | 122010007 | FIO CU NU MOLE 4MMÂ² CL 1A | 4 | 2.3
D005 | 122020001 | CABO AL NU CA 10AWG POPPY | 26.33 | 24.79
D005 | 122020002 | CABO AL NU CA 2 AWG IRIS | 28.19 | 23.25
D005 | 122020003 | CABO NU AL CA 20AWG ASTER | 36.2 | 29.8
D005 | 122020004 | CABO AL NU CA 336,4MCM TULIP | 24.91 | 24.41
D005 | 122020005 | CABO NU AL CA 4AWG ROSE (MN) | 24.79 | 24.79
D005 | 122020006 | CABO AL NU CA 40AWG OXLIP | 24.79 | 19.73
D005 | 122020007 | CABO AL NU CA 636MCM 37X3,33MM ORCHID | 20.88 | 20.88
D005 | 122020008 | CABO NU AL CAA 10AWG RAVEN PDE | 27.3 | 22.48
D005 | 122020010 | CABO AL 33,59MM2 2AWG 6FIOS SPARROW AA,A | 22.82 | 22.82
D005 | 122020012 | CABO NU AL CAA 4AWG SWAN (MN) | 25.5 | 24.05
D005 | 122020013 | CABO AL NU CAA 40AWG 61X4,77MM PENGUIM | 20.55 | 20.51
D005 | 122020014 | CABO NU AL CAA 477MCM HAWK PDE | 25.01 | 25.01
D005 | 122020016 | CABO AL NU CAL 246,9MCM 7FI ALLIENCE | 27.55 | 25.82
D005 | 122020018 | CABO AL NU CAL 740,8MCM 37 FLINT | 26.96 | 20.79
D005 | 122020054 | CABO AL NU CAL 559,5KCMIL 19 DARIEN | 29.56 | 29.56
D005 | 122030003 | CABO NU CU MDURO 150MM2 37F CL3A | 75.33 | 75.33
D005 | 122030004 | CABO NU CU MDURO 16MMÂ² 7F CL2A | 98.89 | 61.11
D005 | 122030007 | CABO NU CU MDURO 50MMÂ² 7F CL2A | 75.07 | 75.07
D005 | 122030009 | CABO NU CU MDURO 70MMÂ² 19F CL3A | 76.83 | 72.26
D005 | 122050001 | FIO AC COBREAD LCA 16MMÂ² 40% AT | 63.5 | 28.9
D005 | 122050002 | FIO ACO COBREAD LCA 4AWG(21MMÂ²) 40% LT | 63.5 | 63.5
D005 | 122050003 | FIO AC COBREAD LCA 9AWG(6MMÂ²) 40% AT | 72.5 | 25.71
D005 | 122060001 | CABO ACO COBREADO 35MMÂ² 3F 40% | 67.8 | 67.8
D005 | 122060007 | CABO ACO COBREAD 50MMÂ² 7F 53% | 80.2 | 80.2
D005 | 122120026 | CABO COB AL 150MM 15KV XLPE+HDPE+SMC | 13.61 | 13.5
D005 | 122120027 | CABO COB AL 150MM 25KV XLPE+HDPE+SMC | 15.77 | 14.95
D005 | 122120028 | CABO COB AL 150MM 36,2KV XLPE+HDPE+SMC | 22.69 | 21.71
D005 | 122120029 | CABO COB AL 185MM 15KV XLPE+HDPE+SMC | 19.59 | 18.03
D005 | 122120030 | CABO COB AL 185MM 25KV XLPE+HDPE+SMC | 18.4 | 18.26
D005 | 122120031 | CABO COB AL 185MM 36,2KV XLPE+HDPE+SMC | 24.48 | 24.48
D005 | 122120034 | CABO COB AL 50MM 25KV XLPE+HDPE+SMC | 8.56 | 8.56
D005 | 122120035 | CABO COB AL 70MM 15KV XLPE+HDPE+SMC | 8.96 | 8.96
D005 | 122130001 | CABO COB CU 16MMÂ² 15KV XLPE CZ | 13.44 | 12.08
D005 | 122210009 | FIO CU MDURO 4MMÂ² 750V PVC PT | 4 | 4
D005 | 122220002 | CABO IS AL 120MMÂ² 1220KV EPR PT CL2 | 57.6651 | 55.85
D005 | 122220003 | CABO IS AL 300MMÂ² 0,61KV XLPE PT CL2 | 28.4 | 28.4
D005 | 122220004 | CABO IS AL 400MMÂ² 1220KV EPR PT CL2 | 95.91 | 94.47
D005 | 122230009 | CABO IS CU MOL 10MMÂ² 750V PVC PT CL5 | 6.38 | 4.74
D005 | 122230012 | CABO CONTR CU 12X1,5MMÂ² 750V PVC NUM CL4 | 19.9 | 19.9
D005 | 122230026 | CAB IS CU M 2,5MMÂ² 750V PVC VD CL4 | 2.3 | 2.3
D005 | 122230030 | CABO IS CU MOL 25MMÃ‚Â² 750V PVC PT CL5 | 13.22 | 13.12
D005 | 122230034 | CABO CONTR CU 2X2,5MM 0,61KV PVC COL C4 | 5.04 | 4.47
D005 | 122230038 | CABO CONTR CU 2X2,5MMÂ² 1KV EPR NUM CL4 | 8.5 | 4.04
D005 | 122230042 | CABO CONTR CU 2X6MMÂ² 0,61KV PVC COL CL4 | 12.19 | 10.86
D005 | 122230057 | CABO CONTR CU 4X2,5MMÂ² 1KV PVC NUM BLI | 15.56 | 15.56
D005 | 122230058 | CABO CONTR CU 4X4MMÂ² 0,61KV PVC NUM BLI | 22.89 | 22.89
D005 | 122230067 | CABO CONTR CU 7X2,5MMÂ² 0,61KV EPR COL | 14.88 | 13.78
D005 | 122230069 | CABO CONTR CU 7X2,5MMÂ² 1KV PVC NUM BLI | 20.5 | 20.5
D005 | 122230077 | CABO CONTR CU 2X2,5MMÂ² 0,61kV PVC NUM | 4.92 | 4.92
D005 | 122230083 | CABO IS CU MDURO 35MMÂ² 1KV XLPE PT CL2 | 25.86 | 25.86
D005 | 122230099 | CABO IS CU MDURO 120MMÂ² 1KV XLPE PT CL2 | 66.34 | 66.34
D005 | 122230102 | CABO IS CU MDURO 70MM 0,6KV XLPE PT CL2 | 39.24 | 39.24
D005 | 122230106 | CABO CONTR CU 4X2,5MMÂ² 1KV EPR NUM CL4 | 14.2 | 14.2
D005 | 122230117 | CABO IS CU MDURO 95MM2 0,61KV XLPE PT C | 63.43 | 59.8
D005 | 122230126 | CABO IS CU MOL 2X16MM 0,61KV EPR PT PP | 9 | 3.55
D005 | 122230133 | CABO IS CU MDURA 70MMÂ² 19F 1KV XPLE PT | 0.01 | 0.01
D005 | 122230142 | CABO CONTR CU 4X4MMÂ² 0,61kV PVC COL | 14.17 | 14.17
D005 | 122230196 | CABO CU MOL 35MMÂ² 0,61KV EPRPVC CL 5 | 28.9 | 22.25
D005 | 122230198 | CABO CU MOL 70MMÂ² 0,61KV EPRPVC CL 5 | 96.73 | 32.22
D005 | 122230240 | CABO IS CU MOL 16MMÂ² 0,61KV EPR PT CL5 | 16.8 | 11.06
D005 | 122230242 | CABO CONTR CU 2X4MMÂ² 0,61kV EPR NUM BLI | 0 | 0
D005 | 122230262 | CABO IS CU 2,5MMÂ² 0,61KV PVC VD | 4.8 | 1.85
D005 | 122230269 | CABO CU MOL 2X1,5MMÂ² 1KV PVC VE NR PT | 3.2 | 3.2
D005 | 122230298 | CABO IS CU MOL 1,5MMÂ² 750V PVC VM CL4 | 1.9 | 1.9
D005 | 122230300 | CABO IS CU MOL 4MMÂ² 750V PVC BR CL5 | 3.3 | 3.3
D005 | 122230303 | CABO IS CU MOL 6MMÂ² 750V PVC VM CL4 | 5.91 | 5.91
D005 | 122230306 | CABO IS CU MOL 2X2,5MM 0,61KV PVC PT PP | 12.9 | 8.7
D005 | 122230316 | CABO CONTR CU 4X4MMÂ² 0,61kV EPR COL | 14 | 12.31
D005 | 122230317 | CABO CONTR CU 4X4MMÂ² 0,61kV EPR COL BLI | 34.45 | 34.45
D005 | 122230321 | CABO CON CU 2X2,5MMÂ² 0,61kV EPR NUM BLI | 16.39 | 16.39
D005 | 122230332 | CABO FLEX CU 400MMÂ² 0,61KV PVC PT | 40.85 | 5.3
D005 | 122230355 | CABO IS CU MOL 4X16MM 0,61KV PVC PT PP | 10.15 | 10.15
D005 | 122230356 | CABO IS CU MOL 4X10MM 0,61KV PVC PT PP | 40.81 | 9.9
D005 | 122250003 | CABO CU MOL 150MMÂ² 8,7>15KV 37FI EPR PT | 5.9 | 5.9
D005 | 122250091 | CABO CU NU 20AWG MOLE 19 FIOS | 79.84 | 79.84
D005 | 122250093 | CABO CU NU 4AWG MEIO-DURO 7 FIOS | 65.54 | 65.54
D005 | 122250094 | CABO COAXIAL CELULAR RGC 58 | 64.2505 | 64.2505
D005 | 122250095 | CABO COBRE SUPER FLEXÃV 40AWG ISOL 15KV | 2.85 | 2.85
D005 | 122250100 | CABO CU 16MMÂ² ISOL PVC 1KV | 13.14 | 12.71
D005 | 122250102 | CABO CU FLEX 0,75MM2 ISOL PVC CINZA | 2.85 | 2.3
D005 | 122250103 | CABO CU FLEX 1,5MM2 ISOL PVC BRANCO | 2.85 | 2.85
D005 | 122250104 | CABO CU FLEX 1,5MM2 ISOL PVC CINZA | 4.8 | 2.95
D005 | 122250105 | CABO CU FLEX 2,5MM2 ISOL PVC AZUL | 6 | 2.3
D005 | 122250106 | CABO CU FLEX 2,5MM2 ISOL PVC VERDEAMARE | 18.9 | 2.3
D005 | 122250111 | CABO CU MDURA 35MMÂ² 12-20KV EPRPVC PT | 76.33 | 55.3599
D005 | 122260006 | CABO CU CONT 7X2,5MMÂ² 0,6~1KV 7 PVC NR | 39.9 | 39.9
D005 | 122260007 | CABO CONVERS USB X SERIAL PLAST 1,80M | 65.58 | 20
D005 | 122260045 | CABO CONTR CU 9X1,5MMÂ² 0,61kV EPR NUM | 13.52 | 12.79
D005 | 122260046 | CABO CONTR CU 2X4MMÂ² 0,61kV EPR NUM SB | 8.37 | 6.59
D005 | 122260047 | CABO CONTR CU 4X6MMÂ² 0,61kV EPR COL | 33.4 | 33.4
D005 | 122260048 | CABO GIGA LAN CAT6 FUTP 4PAR 23AWG SC | 8.1 | 8.1
D005 | 122270001 | CABO CONC AL 1X10MMÂ² 0,61KV XLPE PT | 3.94 | 3.5435
D005 | 122300001 | CABO 2PLEX CA 10+10MMÂ² 0,61KV PT NN | 33.6 | 1.78
D005 | 122300003 | CABO 3PLEX CA 10+10MMÂ² 0,61KV COL NN | 3.47 | 3.14
D005 | 122300004 | CABO 3PLEX CA 16+16MMÂ² 0,61KV COL NN | 4.93 | 4.71
D005 | 122300009 | CABO 4PLEX CA 10+10MMÂ² 0,61KV COL NN | 4.93 | 4.09
D005 | 122300010 | CABO 4PLEX CA 16+16MMÃ‚Â² 0,61KV COL NN | 6.46 | 6.17
D005 | 122300011 | CABO 4PLEX CA 25+25MMÂ² 0,61KV COL NN | 11.01 | 8.57
D005 | 122300013 | CABO 4PLEX CAL 120+70MMÃ‚Â² 0,61KV COL NN | 38.17 | 33.02
D005 | 122300015 | CABO 4PLEX CAL 70+70MMÂ² 0,61KV COL NN | 24.44 | 21.56
D005 | 122300017 | CABO 3TIPLEX AL 70 MM2 PT CZ NN | 99 | 8.1
D005 | 122300037 | CABO 2PLEX CA 25+25MMÂ² 0,61KV PT NN | 6.2 | 6.2
D005 | 122300042 | CABO 4PLEX CAL 50+50MMÂ² 0,6~1KV COL NN | 18.22 | 12.84
D005 | 122300054 | CABO 4PLEX CAL 120+120MMÂ² 0,61KV COL NN | 42.47 | 42.47
D005 | 122310005 | CABO 4PLEX CU 25+25MM2 1KV XLPE NI PDE | 3.75 | 3.75
D005 | 122510003 | CABO FIB OPT MM 6FO LOO NGEL 62,5ÂµM | 44.6 | 3.05
D005 | 122510021 | CABO FIB OPT DP MM 2FB LCLC 2,5M 62,5 | 79.67 | 77.3
D005 | 122510024 | CABO COMUN HDMI CON MET MM 1,5M | 357.3 | 25
D005 | 122510026 | CABO FB OPT DP LOO MM 2FB LCLC 10M 62,5 | 387.1 | 387.1
D005 | 122510043 | CABO FB OPT DP LOO MM 2FB LCLC 15M 62,5 | 163.95 | 163.95
D005 | 122510052 | CABO COMUN HDMI CON MET MM 5M | 56.9 | 29.9
D005 | 122510053 | CABO COMUN HDMI CON MET MM 20M | 176.8 | 176.8
D005 | 122510186 | CABO OPGW-SM-14,1-ACS-24 | 51.9 | 51.9
D005 | 122510202 | CORDÃƒO Ã“PTICO MULTIMODO 15M | 138.5 | 138.5
D005 | 122520010 | CABO COAX RG 213 U 50OHM FIO-CU-NU | 76.7 | 76.7
D005 | 122520029 | CABO COAXIAL RGC6 | 3 | 3
D005 | 122520030 | CABO COAXIAL PANTENA UHF REF LDF-5-50 | 56.81 | 56.81
D005 | 122530000 | CABO FIB OPT SM OPGW 24FO 14,4MM | 42.6 | 19.1
D005 | 122540001 | DISTRIBUIDOR INT OPT DIO PARED 6P MM LC | 298 | 262
D005 | 122540008 | MODULO ELETN CONV SER ETHERN NPORT5110 | 40110 | 40110
D005 | 122540019 | MODULO OPT SFP SLB13 ETH 01 FIB | 570.05 | 570.05
D005 | 122540022 | SUPORTE DIELET CONIC DUPL CB OPTV 8MM | 135 | 135
D005 | 122540090 | CAIXA DE EMENDA OPTICA 144FO | 360 | 360
D005 | 122550002 | ADAPTADOR CONV T2 BALUM RJ45RG59(DOA | 193.08 | 193.08
D005 | 122550005 | ADAPTADOR CONV BALUM MAC RJ45BNC | 2.9 | 2.9
D005 | 122610001 | ESTANHO FIO SOLDA 1,5MM 500G | 536.84 | 536.84
D005 | 122620007 | TERMORESISTENCIA PT100 3F 12X100MM | 800 | 380
D005 | 122620028 | CABO OPTICO M1400 CALIBRAVEL | 731.69 | 731.69
D005 | 122620041 | CABO EXTEN USB 3.0 AMPLIF 10M CONECT | 979.55 | 979.55
D005 | 122640002 | CORDOALHA FLEX CU EST 330A 2F Ã¸11MM | 105 | 105
D005 | 122640009 | CORDOALHA CHATA CU ESTAN 1X19MM(BLQ) | 76.02 | 76.02
D005 | 122700001 | TUBO AL CIRC COND 2.12" 6000X7,01MM | 1264.56 | 1264.56
D005 | 122700004 | TUBO AL CIRC COND 2" 6000X3,38MM | 191.3 | 136.6
D005 | 122700005 | TUBO AL CIRC COND 1.12" 6000X3,68MM | 92 | 85
D005 | 122700029 | TUBO AL CIRC COND 3" 6000X7,62MM | 142.4 | 142.4
D005 | 122720000 | BARRA CHAT LIG 90Âº AL 113,2X119,2X12,7MM | 86 | 86
D005 | 122730004 | BARRAMENTO CU 1X18POL 14 PARAF 195A | 55.9 | 2.5
D005 | 122730005 | BARRAMENTO 3F 100A 44 CIRCUITOS | 195 | 25.9
D005 | 122750006 | BARRA DE COBRE ELETROLITICO RETANGULAR | 6100 | 6100
D005 | 122760001 | BARRAMENTO QUADRIPL DESC AL 1525KV 200A | 19.9 | 19.9
D005 | 122780004 | FITA AMAR LIS AL 10X1MM | 59.6 | 31.49
D005 | 123000001 | ISOLADOR ROLD PORC 8070MM F19 | 19.9 | 3.91
D005 | 123010003 | ISOLADOR CAST PORC 85X90MM F20MM 1,3KV | 10.75 | 4.75
D005 | 123030003 | ISOLADOR ROLD 1KV PORC 2LEITOS 80MM(BLQ) | 5.88 | 5.88
D005 | 123100002 | ISOLADOR PINO PORC 25KV M35 HT(MN) | 36.93 | 25.05
D005 | 123100008 | ISOLADOR PIN MNC PORC 15KV P60MM25MM(MN) | 22.98 | 16.88
D005 | 123120001 | ISOL PINO POLIM 13,8KV A135E280P60MM | 19.2 | 19.2
D005 | 123120006 | ISOL PINO POLIM 23,1KV A180E450P70MM | 57.6 | 42.82
D005 | 123140003 | ISOLADOR PILAR PORC 15KV P60 M16 800DAN | 51.05 | 51.05
D005 | 123140006 | ISOLADOR PILAR PORC 36KV P60 M16 800DAN | 78.95 | 78.95
D005 | 123140014 | ISOLADOR PILAR POR 23,1KV P60 M20 800DAN | 82.5 | 82.5
D005 | 123140015 | ISOL POLIM SUSP GARFO-OLHAL 25KV NP IV | 42.38 | 31.96
D005 | 123140016 | ISOLADOR PILAR PORC 24,2KV P60 M16 800DA | 88.2 | 82.5
D005 | 123210030 | ISOL DISC VID 255320 LUV ZV CB 120KN | 122 | 122
D005 | 123220006 | ISOL BAST ANC POL CONC-BOL 72,5KV NP IV | 136.04 | 124.6
D005 | 123220008 | ISOL BAST ANC POL CONC-BOL 145KV NP IV | 289.94 | 194
D005 | 123220039 | ISOLADOR POLIMÃ‰RICO TIPO EAP 25KV | 102 | 102
D005 | 123220040 | ISOLADOR BRACED POST 138KV 50KN-ESPECIAL | 3447.9 | 3447.9
D005 | 123230001 | ISOL POLIM SUSP GARFO-OLHAL 15kV NP IV | 27.59 | 27.05
D005 | 123230004 | ISOL POLIM SUSP GARFO-OLHAL 36,2kV NP IV | 37.63 | 37
D005 | 123320005 | ISOLADOR SUPT EPOXI SI 15KV INT | 165.321 | 165.321
D005 | 123350001 | ISOLADOR PED IV POLIM 15KV 12000DAN | 173.04 | 173.04
D005 | 123350002 | ISOLADOR PED POLIM 36,2KV 381MM | 448.73 | 448.73
D005 | 123350006 | ISOLADOR ESPACADOR POLI CH FUSIVEL 300MM | 243.96 | 203.7
D005 | 123410005 | ISOL-LN-POST 69KV CLM-TP-H BS-PLAN IV | 667.55 | 535.61
D005 | 123410006 | ISOLADOR LIN-POST III POL 72,5KV | 624.83 | 624.83
D005 | 123410007 | ISOLADOR LIN-POST III 145KV NBI650KV CLM | 1087.54 | 1087.54
D005 | 123410009 | ISOL-LN-POST 69KV CLM-TP-H BS-CURV IV | 714.42 | 653.5
D005 | 123530003 | BUCHA PASSAG INTEXT POR MR 15KV 141X320 | 1.5 | 1.5
D005 | 123560010 | BUCHA CAP POLIM 69KV 800A L6 300MM-DIST | 1.2 | 1.2
D005 | 123560014 | BUCHA CAPACIT 69KV 400A L6 300MM-DIST | 0.35 | 0.35
D005 | 123560015 | BUCHA CAPACIT 69KV 800A L6 240MM-DIST | 7900 | 7900
D005 | 123560017 | BUCHA CAPACITIVA 69KV 1250A L6 240MM | 11200 | 11200
D005 | 124000034 | CONECT CUN D CN1 AL 16-18,5X15-18,5 AZ | 17.82 | 17.15
D005 | 124000035 | CONECT CUN D CN10 AL 8-14X4,1-11,7 AZ | 8.71 | 8.3
D005 | 124000036 | CONECT CUN D CN11 AL 8,2-14X4,1-7,6 AZ | 11.35 | 11.35
D005 | 124000037 | CONECT CUN D CN12 AL 5-8X4,1-6,5MM VM | 9.9 | 4.67
D005 | 124000038 | CONECT CUN D CN13 AL 6-10,1X5-8,3MM VM | 4.3 | 4.2
D005 | 124000039 | CONECT CUN D CN14 AL 6-10,1X4-6,5MM VM | 8.2 | 5.78
D005 | 124000040 | CONECT CUN D CN15 AL 9,2-14,5X9-14,5 AZ | 9.48 | 9.08
D005 | 124000041 | CONEC CUN D AL CN16 16,9-18,3MM AZ PDE | 14.69 | 14.69
D005 | 124000042 | CONECT CUN D CN17 AL 16,9-18X7,4-11 AZ | 17.92 | 17.92
D005 | 124000044 | CONECT CUN D CN2 AL 15-17,3X11,6-17 AZ | 10.48 | 6.99
D005 | 124000045 | CONECT CUN D CN3 AL 15-17X8,2-15,2MM AZ | 7.18 | 5.14
D005 | 124000046 | CONECT CUN D CN4 AL 15-17X6,5-14,2MM AZ | 10.98 | 10.98
D005 | 124000047 | CONECT CUN D CN5 AL 15-17,3X4-12,7MM AZ | 9.53 | 8.07
D005 | 124000048 | CONECT CUN D CN6 AL 9-14,5X6,5-14,5 AZ | 10.79 | 8.9
D005 | 124000049 | CONECT CUN D CN7 AL 16,9-23,8X5,8-11 AM | 34.1 | 34.1
D005 | 124000050 | CONECT CUN CN8 AL 16,9>23X10,51>19MM | 37.3 | 37.3
D005 | 124000055 | CONECTOR CUN CU 25X35MMÂ² | 3.95 | 3.95
D005 | 124000064 | CONECTOR CUN D AL CAA 477X477MCM (MN) | 82.45 | 44.9
D005 | 124000065 | CONECT CUN D CN50 AL CAA 2X636MCM AM | 119.38 | 118.8
D005 | 124000068 | CONECTOR CUN D CU 50X50MMÂ² CAT VM | 23.54 | 23.54
D005 | 124000072 | CONEC CUN RAM ESTANHADO TIPO D BR PDE | 5.06 | 5.06
D005 | 124000078 | CONECT CUN D CN13 35X35MMÂ² VM CAPA | 43.67 | 43.67
D005 | 124000084 | CONECT CUN D CN2 185X185MMÂ² AZ CAPA | 19 | 19
D005 | 124000086 | CONECT CUN D CN49 AL 21,7-29X13-19MM AM | 180 | 65.21
D005 | 124000089 | CONECT CUN D CN51 AL 28,9-26X28,9-26MM A | 180 | 180
D005 | 124000117 | CONECT CUN D AL CACA 636X477MCM | 33.44 | 33.44
D005 | 124000139 | CONECTOR CUNHA COBRE CABO 95MMÂ²â€“95MMÂ² | 69.95 | 69.95
D005 | 124000140 | CONECTOR CUNHA PARA CABO 336,4MCM | 121 | 121
D005 | 124000141 | CONECTOR D TRIPLA TRAVA CLASSE B | 5.9 | 5.9
D005 | 124010002 | CONECT CUN RAM CUEST TIPO "A" VT | 4.82 | 4.82
D005 | 124010005 | CONECT CUN RAM ESTANHADO TIPO "C" MR | 4.74 | 4.11
D005 | 124010008 | CONECT CUN RAM CUEST TIPO "I" CZ | 5.98 | 5.05
D005 | 124010010 | CONECT CUN RAM ESTANHADO TIPO II VD | 2.73 | 2.73
D005 | 124010012 | CONECT CUN RAM CUEST TIPO "III" VM | 3.55 | 3.22
D005 | 124010013 | CONECT CUN RAM CUEST TIPO "IV" AZ | 2.58 | 1.85
D005 | 124010016 | CONECT CUN RAM CUEST TIPO VI BRAZ | 6.88 | 4.42
D005 | 124010017 | CONECT CUN RAM CUEST TIPO VII BRVM | 5.73 | 4.1
D005 | 124010018 | CONECT CUN RAM CUEST VIII TD 8,01-10,1 | 6.94 | 5.43
D005 | 124020001 | CARTUCHO MET CONEC CUN AM 22 | 3.51 | 1.02
D005 | 124030001 | CONECT CUN DER EST LAT CU 4-2AWG VM | 18.46 | 18.46
D005 | 124030002 | CONECT CUN DER EST LAT CU 10-20AWG AZ | 23.0399 | 23.0399
D005 | 124030006 | CONECT CUN D EST NOR 30-40 EST 2AWG AZ | 22.7 | 22.7
D005 | 124030011 | CONECT CUN D EST NORMAL 10-20 EST 2 AZ | 22.45 | 22.45
D005 | 124030030 | CONECT ESTRIB NORM CU 40AWG ALC 2AWG | 32.07 | 32.07
D005 | 124030037 | CONECT CUN D EST NOR 6AWG EST 2AWG AZ | 31.29 | 31.29
D005 | 124030039 | CONECTOR CUNHA D EST NOR 40AWG EST 10 | 98.5 | 62.7
D005 | 124030041 | CONECTOR ESTRIBO AL 10 A 30 | 39.5 | 39.5
D005 | 124100003 | CONECTOR PARAF FEND CU 25MMÂ² | 6.9 | 6.9
D005 | 124100006 | CONECTOR FEND 50MMÂ² CU | 27 | 10.67
D005 | 124100007 | CONECTOR PAR FEN SSEP 10-16MM2 | 5.43 | 5.43
D005 | 124100008 | CONECTOR PAR FEN SSEP 16-50MM2 | 11.02 | 11.02
D005 | 124100010 | CONECTOR PAR FEN SSEP 35-95MM2 | 55.1 | 19.05
D005 | 124100012 | CONECTOR PARAF FEND CU SEP 70X2,5~70MM2 | 17.66 | 13.17
D005 | 124100017 | CONECTOR D P FEND CUES 2X4-25MM2 CS | 7.99 | 7.99
D005 | 124100018 | CONECTOR PARAF FEND BZ 2XCB CU 35-70MMÂ² | 36.3 | 14.47
D005 | 124100029 | CONECT PARAF FEND BIMET 16-120MMÂ² | 88 | 88
D005 | 124100030 | CONECT PARAF FEND BIMET 50 4-50MMÂ² | 12.31 | 12.31
D005 | 124110001 | CONECTOR PARAL CU EST 70MMÂ² 1 PARAF | 37.66 | 29
D005 | 124110004 | CONECT PARAL 2 PARAF 9,52>10,7MM CU | 34.96 | 34.96
D005 | 124110067 | CONECTOR PARAL LIG AL CUNHA CAA 300300 | 1.8 | 1.8
D005 | 124110069 | CONECTOR PARALELO COBRE 12 58 | 4.9 | 4.9
D005 | 124110073 | CONECTOR PARALELO COBRE 35-70MM2 DERIV | 58 | 58
D005 | 124110074 | CONECTOR PARALELO LIGA ALUM 13-15MM | 109.82 | 109.82
D005 | 124110076 | CONECTOR PARALELO LIGA ALUM 6-15MM | 29.68 | 29.68
D005 | 124120001 | CONECT DER PERF POLCU 70X1,5-10MMÂ² 1KV | 4.44 | 4.36
D005 | 124120002 | CONECT DER PERF POLCU 120X25-120MM 1KV | 12.64 | 10.68
D005 | 124120003 | CONECT DER PERF POLCU 240-70X240MMÂ² 1KV | 17.82 | 17.82
D005 | 124120004 | CONECT DER PERF POLCU 70X1,5-6MMÂ² 1KV | 4.72 | 4.72
D005 | 124120005 | CONECT DER PERF POLCU 16-95X4-35MMÂ² 1KV | 26.75 | 7.89
D005 | 124120011 | CONECT D PERF POLCU 16-70X6-35MMÂ² 1KV | 8.52 | 7.48
D005 | 124120024 | CONEC DER PERF POLCU 4S-70~251,5~35BLQ | 63.98 | 63.98
D005 | 124120030 | CONECT DER PERF PROT POLCU 185X70~185MM | 98.5 | 98.5
D005 | 124120096 | CONECTOR ISOLADO PERFURANTE 50 A 150MM2 | 44 | 44
D005 | 124120103 | CONECTOR PERFU MT 15KV 185-185MMÂ² | 23.75 | 23.75
D005 | 124120104 | CONECTOR PERFU MT 15KV 50-185MMÂ² | 1 | 1
D005 | 124130001 | CONECTOR ESTRIB NORM CU 4-2AWG ALC 2AWG | 98.5 | 98.5
D005 | 124140005 | CONECTOR ATER CU HT-CB 58~34"4-20AWG | 42.78 | 3.5
D005 | 124140006 | CONECTOR ATER CU HT-CB 34"150~240MM2 | 8.0267 | 8.0267
D005 | 124140017 | CONECT ATER HT-CB 16~19MM10~25MMÂ² TM | 99.36 | 28.58
D005 | 124140021 | CONECTOR AT PRES BZ HAST 58" CB 10AWG | 6.5 | 6.5
D005 | 124140025 | CONECTOR CUN ATER CBCB CU 16X16MMÂ² | 6.02 | 6.02
D005 | 124140026 | CONEC CUN AT CBHT CU 6-16MM2 16MM PDE | 9.85 | 5.85
D005 | 124140031 | CONECTOR ATER BZ CHAPACB20-250 MCM | 9 | 9
D005 | 124140034 | CONECTOR ATER CU CB-BAR 20AWG | 10.5 | 2.9
D005 | 124140047 | CONECT ATER TB-BAR 48MM11MM 2FUR | 53.3 | 1.6
D005 | 124140049 | CONECT ATER CB-BAR 70MMÂ² CHAP- 2 BD | 29 | 24.85
D005 | 124140064 | CONECT "L" ATERRAMENTO DE CERCA | 8 | 3.15
D005 | 124140072 | CABECOTE AL GRAMPO ATERRAMENTO | 42.4 | 42.4
D005 | 124140078 | CONECT ATER COBRE PHASTE 13MM(BLQ) | 14.63 | 14.63
D005 | 124140081 | DISPOSITIVO ATERRAMENTO TBB 1525KV 600A | 400 | 77
D005 | 124140086 | CONEC ATER,CB-CB,COMP,16mmÂ²-50mmÂ² | 9.95 | 9.95
D005 | 124140088 | CONEC ATER,HAST-CB,COMP,58"x16mmÂ²-35mmÂ² | 18.79 | 18.79
D005 | 124150010 | GRAMPO LV P 2~336MCM D 6~40 ROSCA GRAF | 89.24 | 89.24
D005 | 124150011 | GRAMPO LV P 6~40AWG D 8~20 ROSCA GRAF | 61.5 | 47.8
D005 | 124160022 | CONECTOR D T PS AL TB-BR 2.12"-4F 14MM | 187.46 | 163.54
D005 | 124160044 | CONECTOR ESPAC AL 2X636MCM 200X60MM | 84.55 | 84.55
D005 | 124160159 | CONECT D X CZ AL 10AWG10AWG | 37.8 | 37.8
D005 | 124160175 | CONECTOR DERIV CU TUBO-CABO 1.12"-95MMÂ² | 13.5 | 13.5
D005 | 124180002 | CONECTOR TERM CP RT AL CBBAR 10AWG2N | 23.43 | 22.1
D005 | 124180006 | CONEC TERM CPS RT AL CBBAR 40AWG2N | 27.27 | 14.33
D005 | 124180010 | CONECTOR TERM CP RT CAA CB-BAR 6362N AL | 76.09 | 76.09
D005 | 124180012 | CONECT TERM CPS AL CBBAR 336,4MCM2N | 40.09 | 15.28
D005 | 124180013 | CONECTOR TERM CP AL CBBAR 336,4MCM4F | 55.1 | 33.15
D005 | 124180021 | TERMINAL ANELOLH CU 1,5-2,5MMÂ² AZ P-IS | 0.43 | 0.43
D005 | 124180038 | CONEC TERM COMP CU RT CB-BR 2N 16MMÂ² | 32.87 | 5.9
D005 | 124180040 | CONEC TERM CP RT CU 25MMÂ² 11MM(MN) | 6.9117 | 6.9117
D005 | 124180053 | CONECT TERM CPS RT AL CBBAR 150MM 2N | 39.96 | 30.55
D005 | 124180171 | CONECTOR TERM 90Âº CU NEMA4-PINO PCA 636 | 389.75 | 389.75
D005 | 124180174 | CONECTOR TERM AL CPS CFURO 16,5MM | 84.3299 | 45
D005 | 124180175 | CONECTOR TERM AL NEMA4-PINO PCA 40AWG | 14.35 | 14.35
D005 | 124180177 | CONECTOR TERM AL NEMA4-PINO PCA 636MCM | 160.85 | 160.85
D005 | 124180179 | CONECTOR TERM CU NEMA 4F - PINO Ã˜1" | 4.5 | 4.5
D005 | 124180180 | CONECTOR TERM CU NEMA 4F - PINO Ã˜1.12" | 3.2 | 3.2
D005 | 124180189 | CONECTOR TERM CU NEMA4-PINO PCA 636 MCM | 377.63 | 377.63
D005 | 124180190 | CONECTOR TERM CU NEMA4-PINO PCA 954MCM | 448.18 | 448.18
D005 | 124180191 | CONECTOR TERM CU NEMA4-PINO PCA336,4MCM | 143.25 | 143.25
D005 | 124180203 | TERMINAL GARFO 3,0 A 6,0MM2 GARFO 6MM | 14.02 | 14.02
D005 | 124180204 | TERMINAL OLHAL 3,0 A 6,0MM2 OLHAL 6MM | 17.27 | 1.12
D005 | 124180206 | TERMINAL BIMET CUAL 1FURO 25 A 95MM2 | 47 | 47
D005 | 124180207 | TERMINAL BIMET CUAL 2FUROS 240 A 400MM2 | 144 | 144
D005 | 124180215 | TERMINAL PARA CABO ISOLADO CFC-72 | 0.2 | 0.2
D005 | 124180229 | TERMINAL TUBULAR SIMPLES 1,5MM2 PT | 6.82 | 6.82
D005 | 124180230 | TERMINAL TUBULAR SIMPLES 2,5MM2 AZ | 6.82 | 0.8
D005 | 124180231 | TERMINAL TUBULAR SIMPLES 4,0MM2 AMCZ | 28.25 | 28.25
D005 | 124200076 | CONECTOR TERM T AL CBAL 397,5~400MCM 4F | 56.83 | 56.83
D005 | 124200139 | CONECTOR TERM RET CU 2CB-BR 50-150MMÂ²-4F | 279.5 | 279.5
D005 | 124200281 | CONECTOR F MACHO, CABO RG6 | 12.5 | 2.1
D005 | 124200282 | CONECT TERM CUBZ RT CB-BR 6~336,4MCM 2N | 256.41 | 168.5602
D005 | 124200285 | CONECTOR TERM TORQUIM AL 120MM2 P TBB | 376 | 74
D005 | 124200286 | CONECTOR TERM TORQUIM AL 400MM2 P TBB | 433 | 156
D005 | 124210004 | TERMINAL ANELOLH TB CU 1F 6MMÂ² F5MM AM | 0.67 | 0.67
D005 | 124210047 | TERMINAL ILH TB CPS CU16MMÃ‚Â² ISOL AZ | 0.86 | 0.8
D005 | 124210049 | TERMINAL ILH TB CPS CU 35MMÂ² ISOL VM | 1.39 | 1.36
D005 | 124210050 | TERMINAL ILH TB CPS CU 50MMÂ² ISOL AZ | 4.4305 | 2.72
D005 | 124210051 | TERMINAL ILH TB CPS CU 70MMÂ² ISOL AM | 4.01 | 4.01
D005 | 124210067 | TERMINAL ANELOLH IS CU 16MMÂ² EST P-IS | 1.72 | 1.72
D005 | 124210074 | TERMINAL ILH TB CPS CU 25MMÂ² ISOL AM | 1.05 | 1
D005 | 124210075 | TERMINAL ILH TB CPS CU 10MMÂ² ISOL VM | 1.449 | 0.69
D005 | 124210121 | TERMINAL ANELOLH TB CU 1F 4-6MMÂ² M5 AM | 0.6 | 0.6
D005 | 124220009 | CONECT SUPT FX CB AL CA 336,4MCM 3"FUR | 105.32 | 105.32
D005 | 124220017 | CONECTOR SUP FIX TB AL 1.12" FUR 3" | 900 | 300
D005 | 124220054 | TERMINAL ANELOLH TB CU 1F1C 25MMÂ² | 2.55 | 2.55
D005 | 124230073 | CONECT EMENDA 90Â° AL TB-TB 2.12" | 412.14 | 412.14
D005 | 124230077 | ADAPTADOR EMENDA DESC SUBM PCABO 120MM2 | 100 | 75.66
D005 | 124230088 | LUVA FERRO FUNDIDO ZINC 34" BSP | 4.9 | 4.9
D005 | 124230090 | LUVA ISOLANTE DIATEX CONJ RYA2UC 130MM | 253.5 | 253.5
D005 | 124250038 | CONECTOR BUCH TRAFO FORC BT PINBARR | 11.9 | 11.9
D005 | 124250044 | ADAPTADOR DISPLAYPORT VGA 1920X1200 | 299.99 | 299.99
D005 | 124250051 | ADAPTADOR DISPLAYPORT PARA DVI | 314.9 | 6.4
D005 | 124260002 | CONECTOR TERM RT AL TB-BR 2.12"-4F 14MM | 178.9 | 178.9
D005 | 124260023 | TERMINAL BIMET CUAL 1FURO 240 A 400MM2 | 234 | 131
D005 | 124260024 | TERMINAL BIMET CUAL 1FURO 95 A 240MM2 | 104.0004 | 104
D005 | 124300002 | KIT TERMINAL PORTATIL BGAN | 271.6 | 271.6
D005 | 124300003 | ADAPTADOR MECAN P PEDEST BGAN | 170.15 | 170.15
D005 | 124300004 | BGAN 9502-M2M TP KIT LEGACY CORE MOD9502 | 10050.73 | 10050.73
D005 | 124300005 | CONECT RDTELEF RJ-45 FEM CAT.6 GIGALAN | 39.72 | 39.72
D005 | 124320004 | CONECTOR FÃŠMEA RJ45 CAT.6 PARA MESA | 51.43 | 22.9
D005 | 124320007 | CONECTOR COMUN DB25 FEMEA 25 PIN | 39.725 | 39.72
D005 | 124360008 | BORNE 1P CONC PS TERM CT LT 38" | 812.8 | 812.8
D005 | 124360010 | BOTAO PULSADOR DESL FACEADO 1NF VM embut | 6204.67 | 44.6
D005 | 124360012 | TOMADA EL FEM 2P+T 10A 220V IP54 | 18.9 | 5.9
D005 | 124360020 | BORNE PINO BAN 6MM 100A 600V PT | 812.8 | 812.8
D005 | 124360028 | BORNE CONCENT PS TERMIN ANGULAR LT 12" | 812.8 | 812.8
D005 | 124410004 | TERMINAL TERMOCONT EXT 8,715KV 95-240MM | 490 | 490
D005 | 124410045 | CONECT TERM AL CPS EMENDA DESCONECT 600A | 36.3 | 13.66
D005 | 124410046 | MUFLA TERMINAL AL 35MM2 C BIMETAL 15KV | 306 | 306
D005 | 124410050 | MUFLA TERMINAL CU 35MMÂ² 15KV | 296.5 | 296.5
D005 | 124410051 | MUFLA TERMINAL CU 35MMÂ² 2AWG 1220KV | 296.5 | 296.5
D005 | 124410055 | MUFLA TERMINAL PCABO AL 400MM2 1220KV | 311.24 | 311.24
D005 | 124430008 | EMENDA CONTRAT FRIO RT 1220KV 95-120MMÂ² | 1185.72 | 1185.72
D005 | 124430016 | EMENDA AUT AL 4-2CAACA PDE | 101.03 | 101.03
D005 | 124430017 | EMENDA AUT AL 266-336CAACA 397CA PDE | 427.82 | 331.15
D005 | 124430018 | EMENDA AUTM CB AL NU CAACALCA 40AWG | 241 | 241
D005 | 124430019 | EMENDA AUTM CB AL NU CAACALCA 10AWG | 160 | 160
D005 | 124430030 | EMENDA CONTRAT FRIO RT 1220KV 400MMÂ² | 1149.73 | 1149.73
D005 | 124440006 | PLUG CONEXÃƒO EMENDA DESC AT 600A 1525KV | 912 | 2.6
D005 | 124440007 | PLUG FINAL MACHO EMEND SUBM 600A 1525KV | 544 | 243.63
D005 | 124440008 | TERMINAL BÃSICO BLIND DESC AT 600A SUBM | 374.02 | 198.0002
D005 | 124480002 | PROTETOR ISOL TERMOPL P BUCHA 15 KV | 9.95 | 9.95
D005 | 124480004 | PROTETOR ISOL TERMOPL P BUCHA 25 KV | 12.05 | 12.05
D005 | 124490002 | UNIAO ELETROD PVC MAC-FEM 1.12" | 11.5 | 11.5
D005 | 124500001 | LUVA EMEND CPS CB AC GF AL EXTRUD 516" | 171.99 | 171.99
D005 | 124500015 | LUVA EMEND CPS CB CAL 740,5MCM | 119.27 | 119.27
D005 | 124500045 | LUVA EMEND CPS CB CAAL 477MCM 381MM BLQ | 195.58 | 195.58
D005 | 124500068 | LUVA EMEND CPS LG AL CA 556MCM 323MM TT | 3.5 | 3.5
D005 | 124510012 | LUVA EMENDA CPS P-IS 1,5-2,5MMÂ² AZ | 55.9 | 55.9
D005 | 124520003 | EMENDA PREF COND AL CA 336,4MCM MR | 85.7 | 85.7
D005 | 124520005 | EMENDA PREF COND AL CAA 10AWG AM | 16.03 | 16.03
D005 | 124520007 | EMENDA PREF COND AL CAA 2AWG VM | 13 | 13
D005 | 124520008 | EMENDA PREF COND CAA 336,4MCM VD | 134.9998 | 0.01
D005 | 124520010 | EMENDA PREF COND AL CAA 40AWG VM | 34 | 34
D005 | 124520011 | EMENDA PREF COND AL CAA 4AWG LR | 10.51 | 6.89
D005 | 124520012 | EMENDA PREF COND AL CA 4AWG MR | 7.6 | 6.89
D005 | 124520017 | EMENDA PREF COND CAA 477556,5 MCM LR | 198 | 198
D005 | 124520033 | EMENDA PREF COND PCA 477MCM (COSMOS) | 129 | 129
D005 | 124520034 | EMENDA PREF COND PCAA 110,8MCM(MINORCA) | 24.3 | 24.3
D005 | 124520035 | EMENDA PREF COND PCAA 20,87MCM (MAGPIE) | 10 | 10
D005 | 124520036 | EMENDA PREF COND PCAA 300 MCM (PIPER) | 108 | 108
D005 | 124520037 | EMENDA PREF COND PCAA 397,5MCM IBIS | 130 | 130
D005 | 124520039 | EMENDA PREF COND PCAA 636MCM (GROSBEAK) | 280 | 280
D005 | 124520042 | EMENDA PREF TOTAL PCAA 397,5MCM(IBIS) | 243.2003 | 243.2003
D005 | 124520043 | EMENDA PREF TOTAL PCAA 397,5MCM(LARK) | 257 | 257
D005 | 124520044 | EMENDA PREF TOTAL PCAA 477MCM(HAWK) | 262 | 262
D005 | 124520045 | EMENDA PREF TOTAL PCAA 477MCM(HEN) | 272 | 272
D005 | 124520046 | EMENDA PREFOR CABO AÃ‡O ALUMINIZ 7X10AWG | 15.3 | 15.3
D005 | 124520047 | EMENDA PREFOR CABO AÃ‡O ALUMINIZAD 7X9AWG | 11.7 | 11.7
D005 | 124540002 | EMENDA PREF TOTAL AL CAA 10AWG AM | 32 | 32
D005 | 124540009 | EMENDA PREF TOTAL AL CAA 4AWG LR | 9.3 | 9.3
D005 | 124590001 | LUVA EMEND APARTORQ 25-95 MET-95H | 53 | 53
D005 | 124590005 | LUVA EMEND APARTORQ ISOL 25-50 MTP-50 | 78 | 78
D005 | 125030002 | LAMPADA VAP SOD OVD 250W 220V E40 BR | 26.9 | 26.9
D005 | 125040008 | LAMPADA FLUOR COMPAC 30W 127V E27 | 22.9 | 22.9
D005 | 125040013 | LAMPADA FLUOR COMPAC PL 15W 127V BR | 6.8 | 6.8
D005 | 125040015 | LAMPADA FLUOR COMPAC 25W 220V E27 | 39.9 | 39.9
D005 | 125040016 | LUMINARIA EMERG 2X8W 110-220V | 25 | 25
D005 | 125040019 | LAMPADA FLUOR COMPAC 9W 220V | 15.9 | 4.9
D005 | 125070001 | LAMPADA VAP MET OVD 1500W 220V E40 BR | 38.9 | 38.9
D005 | 125090001 | LAMPADA LED AT 5V 100MA 525NM LED525E | 195.5 | 7.9
D005 | 125090002 | LAMPADA LED AT 5V 5MM 30MA LD1550E | 38.9 | 4.9
D005 | 125090003 | LAMPADA LED AT ITS 5V 100MA 780NM LD780E | 7.9 | 7.9
D005 | 125090006 | LAMPADA LED AT ITS 5V 50MA 635NM LED630E | 45.9 | 45.9
D005 | 125090008 | LAMPADA LED BULB COMPC 9W 105~240V E27 | 24.09 | 4.9
D005 | 125090009 | LAMPADA LED BULB 16W 85~265V E27 BR | 14 | 14
D005 | 125090014 | LAMPADA LED BULB 9,5W 100~240V E27 | 7.9 | 7.9
D005 | 125090015 | LAMPADA LED TUB 9W G13 T8 100~240V | 27.9 | 4.9
D005 | 125090016 | LAMPADA LED TUB 18W G13 T8 100~240V | 31.49 | 7.7867
D005 | 125090019 | LUMINARIA LED 18W PLAF EMBUT 22,5X22,5 | 239.9 | 45.9
D005 | 125090022 | LUMINARIA LED 18W PLAFON RETG 1500X40X40 | 416.5 | 4.5
D005 | 125090023 | LAMPADA LED TUB 10W G13 TB 110~220V | 38.9 | 7.9
D005 | 125090029 | LAMPADA LED COMPAC 8W 105~240V BULB(DOA) | 3.8027 | 3.8027
D005 | 125090038 | LAMPADA LED TUB 20W G13 T8 127~220V(DOA) | 22.9 | 22.9
D005 | 125090043 | LAMPADA SUPERLED 30W 6500K E27 110-220V | 38.9 | 38.9
D005 | 125090053 | LAMPADA LED BULB 20W 105~240V E27(DOA) | 60.6987 | 60.6987
D005 | 125090070 | LAMPADA LED BULB 40W 105~240V E27 | 45.9 | 7
D005 | 125090071 | LAMPADA LED 18W TUBOLAR BR T8 120CM BI-V | 25 | 12.9
D005 | 125090094 | LANTERNA PROFIS AZ LED 1250LM 18V | 3939.85 | 2366
D005 | 125090096 | LANTERNA PROFIS AZ LED 1250LM 18V | 3544.8 | 2810
D005 | 125110009 | REATOR LAMP VS 400W 220V AFP EXT | 399.8 | 185
D005 | 125140009 | REATOR PLÃ‚MPADA VAPOR SÃ“DIO 220V 1X250W | 160.96 | 160.96
D005 | 125210002 | RELE FOTOELET ILUM 10A 1000W 220V NA PP | 36.9 | 36.9
D005 | 125210004 | RELE FOTOELET ILUM 10A 127V NF PP SBAS | 22 | 22
D005 | 125210005 | RELE FOTOELET ILUM 10A 1000W 220V NF PP | 18.98 | 18.98
D005 | 125210007 | RELE FOTOELET ILUM 15A 127220V NF PP | 19.5108 | 18.98
D005 | 125210009 | RELE FOTOELET ILUM 10A 220V NA PP | 47.9 | 47.9
D005 | 125210011 | RELE FOTOELET 10A 1000W BIVOLT | 40 | 15.9
D005 | 125220001 | BASE RELE FOTOEL GIRAT EXT 127-220VCA | 36.9 | 9
D005 | 125220002 | BASE RELE FOTOELET ILUM GIRAT EXT 250V | 15.9 | 14.57
D005 | 125300001 | LUMINARIA ILUM PUB FECH VID VM 250W | 39.9 | 11.9
D005 | 125310018 | LUMINARIA ILUM PUB LED 100W 120~240V(DOA | 584.28 | 584.28
D005 | 125310033 | LUMINARIA ILUM PUB LED 150W 19500LM(DOA) | 676.08 | 676.08
D005 | 125310039 | LUMINARIA ILUM PUB LED SLIM 150W 6500K | 445.9 | 39.9
D005 | 125310041 | LUMINARIA LED 150WÃ‚Â 250V 21.750LM | 49.9 | 45.9
D005 | 125310042 | LUMINARIA LED 50W 250V 5.500LM | 251.9 | 31.5
D005 | 125320000 | LUMINARIA FECH COML EMBUT 2X54W | 39.9 | 39.9
D005 | 125320008 | LUMIN NIT 2269 5W LED NL 05 RED 3000K SP | 73.8 | 73.8
D005 | 125320009 | PLAFON SKYLUX PL 008 E27 BRANCO SOQ PORC | 7.5 | 7.5
D005 | 125330001 | LUMINARIA ARANDEL AL INC 100W 125V E27 | 140 | 140
D005 | 125340010 | REFLETOR LED HOLOTE 30W 220V | 154.9 | 144.9
D005 | 125340011 | REFLETOR LED HOLOFOTE 200W 220V | 870 | 152.9
D005 | 125340017 | REFLETOR LED 50W 100-240V 5000LM BR | 86.5 | 86.5
D005 | 125340026 | REFLETOR LED HOLOFOTE 120W 85~265V | 590 | 154.9
D005 | 125340027 | LUMINARIA EMERG LED 1,5W 100-240V | 416.5 | 25
D005 | 125340028 | REFLETOR LED 100W 220V 9400LM IP66 | 168.7 | 89.9
D005 | 125340033 | REFLETOR LED 100W ALUM 90-265V | 89 | 89
D005 | 125340034 | REFLETOR LANTERNA DE LED 18V BATERIA MA | 4984.77 | 3990
D005 | 125340046 | REFLETOR LED 150W 6500k | 435 | 74.56
D005 | 125340050 | REFLETOR LED 60W | 135.9 | 45.9
D005 | 125370001 | LUMINARIA PROV TEMPGASVAPPO GLOB VID | 186 | 140
D005 | 125370002 | LUMINARIA FECH ARAND 45Âº AMB EXPL E27 | 33.9 | 33.9
D005 | 125370004 | PAFLON RED PLAST SOQ E27 | 256 | 256
D005 | 125380001 | BOCALSOQ PORC ROSC ADAP E40E27 220V BR | 6 | 6
D005 | 125420003 | LANTERNA MAO PROF LED 250000LUM | 88.9 | 50
D005 | 125420006 | LANTERNA MAO TOCHA HALOG 12V PLAST | 199.9 | 199.9
D005 | 125420012 | LANTERNA ANTE EXPLOSAO 90Â° PCAPACETE | 1615.68 | 546.7
D005 | 125420015 | LANTERNA LED COB PARA CABEÃ‡A 300 LÃšMENS | 222.55 | 222.55
D005 | 125420016 | LANTERNA LED RECARREGÃVEL | 278.19 | 62.898
D005 | 125520003 | MISTURADOR COMBUSTIVEL GASO+OLEO 1L | 22 | 22
D005 | 125610003 | SUPORTE MET 1 LUM ACO 48MM FIX POST 60MM | 20 | 20
D005 | 125610006 | SUPORTE MET W17-54A FX PR 13,8~34,5KV AC | 319 | 273.88
D005 | 126040010 | RESISTÃŠNCIA TORNEIRA ELÃ‰TRICA 220V 5500W | 266.9 | 266.9
D005 | 126260004 | CORTA CIRCUITO FUSÃVEL 1KV 100A | 168 | 168
D005 | 126320002 | CHAVE AFERIC SOB 10P 20A 600V BAS TRANSP | 296.36 | 245.9788
D005 | 126340001 | INTERRUPTOR ELET SIMPL 10A 250V | 12.9 | 7.5
D005 | 126340003 | PLUGUE TOM EL MACH LAT 3P+T CH 250V 25A | 70.33 | 1.5
D005 | 126340005 | TOMADA ELET SOB 2P+1T 250V 20A BR | 18 | 7.5
D005 | 126340006 | TOMADA ELET SOB 2P+1T 250V 15A BR | 8.9 | 8.9
D005 | 126340007 | TOMADA ELET SOB BL 2P+1T 250V 30A AL FEM | 198 | 198
D005 | 126340009 | TOMADA ELET EMB 2P+1T 250V 10A 4X2" BR | 89 | 4.1
D005 | 126340010 | TOMADA ELET SOB BL 3P+1T 250V 30A AL FEM | 198 | 25.9
D005 | 126340016 | TOMADA EL PROV TEMP 2P+T 10A 220V 10A EX | 174.24 | 174.24
D005 | 126340020 | PINO ADAPTADOR ELETRICO 2P 10A | 12.9 | 4.5
D005 | 126340021 | PINO ADAPTADOR ELETRICO 2P+T REVERSO | 9 | 9
D005 | 126340025 | TOMADA ELET EMB DUPL 2P+1T 250V 20A BR | 10 | 8.6
D005 | 126340027 | EXTENSAO ELET 6TOM 2P+T 10A 3M | 34.9 | 34.9
D005 | 126340036 | TOMADA ELET EMB SIMPL 2P+1T 250V 20A BR | 7.9 | 7.9
D005 | 126340037 | MODULO TOMAD EL PLAST 2P+1T 10A 250V BR | 17.5 | 3.5
D005 | 126340039 | TOMADA EL FEM 2P UNIV 20A 127V IP54 | 15 | 3.8
D005 | 126340041 | INTERRUPTOR ELET BIP SIMPL 10A 250V | 48.6 | 6.5
D005 | 126340045 | INTERRUPTOR 1 TECL | 2 | 2
D005 | 126340049 | TOMADA RJ 45 CAT 6 PIAL | 47 | 3.99
D005 | 126340051 | TOMADA EL DUPLA 2P+T 10A 220V EXT | 266.9 | 2.2
D005 | 126340052 | PLUG TOM EL MACH 2P+T 10A 250V | 9.8 | 9.8
D005 | 126340053 | PLUG TOM EL ENTR FEM 2P+T 10A 250V | 6.9 | 4.5
D005 | 126340054 | INTERRUPTOR ELET 3T SIMPL 10A 250V | 17 | 17
D005 | 126340055 | REGUA TOMADA ELET 127~220V 10A | 1087.5 | 138.6
D005 | 126340063 | TOMADA PI NEREY A 663151 2PT 4X2 10A BRA | 13.5 | 13.5
D005 | 126340065 | EXTENSAO ELET CARRETEL 3TOM 2P+T 20A 30M | 1395.09 | 1395.09
D005 | 126340078 | TOMADA BARRA RT QUADRUPULA BR 20 A | 10.65 | 10.65
D005 | 126340080 | TOMADA SISTEMA 6P+T | 12.9 | 12.9
D005 | 126340088 | TOMADA EL DUPLA 2P+T 10A 250V BR | 70 | 7.9
D005 | 126500001 | LASER DIOD BORB OND 785NM-2UM FCAPC | 3050 | 3050
D005 | 126500002 | MATRIZ DIODO POSICAO DIG COMUT REGUL | 3398 | 2920
D005 | 126500003 | DISTRIBUIDOR INT OPT DIO GAV 72P MM LC | 3880 | 3880
D005 | 126600001 | FITA IS ANTICH PVC 750V 19X0,18MM 10M PT | 48.9 | 48.9
D005 | 126600002 | FITA IS ANTIC PVC 750V 19X0,18MM RL 20M | 490.95 | 7.97
D005 | 126600003 | FITA IS AUTOFUS EPR 69kV 19MMX10M PT | 20.83 | 16.1
D005 | 126600012 | FITA FUS MT 11X50MM CZ 35KV | 1536.97 | 1536.97
D005 | 126600017 | FITA IS ANT PVC 750V 19MMX20M VM CLA PDE | 8.4 | 8.4
D005 | 126600018 | FITA IS ANTIC PVC 750V 19X0,18MM RL 20M | 12.66 | 8.4
D005 | 126600019 | FITA IS ANTICH PVC 750V 19X0,18MM RL 20M | 8.4 | 8.4
D005 | 126600028 | FITA ISOLANTE 18MMX20M (3M) PVC PRETA | 48.9 | 8
D005 | 126600036 | FITA ISOLANTE AUTO FUSAO 19X10M | 59.92 | 59.92
D005 | 126600044 | FITA ISOLANTE AUTO FUSAO PVC 19LX10C | 48.9 | 12
D005 | 126600046 | FITA ISOLANTE PVC PRETA 25X20000MM | 39.9 | 12
D005 | 126600047 | FITA ROTULADORA | 12 | 12
D005 | 126600048 | FITA SEMI-CONDUTORA DIM 19X4500MM | 158.64 | 57.8599
D005 | 126600051 | MASSA ISOLANTE BETUMINOSA EMB C17KG | 1366.12 | 1366.12
D005 | 126600074 | FITA ISOLANTE 19MMX10M AMARELO | 6.07 | 6.07
D005 | 126600076 | FITA ISOLANTE 19MMX10M BRANCO | 6.07 | 6.07
D005 | 126600077 | FITA ISOLANTE 19MMX10M VERDE | 6.07 | 6.07
D005 | 126600078 | FITA ISOLANTE 19MMX10M VERMELHO | 6.07 | 6.07
D005 | 126620007 | PAPELAO FIL CEL ALG 18,7X18,7CM CX-10KG | 5.8 | 5.8
D005 | 126630000 | TUBO IS TERM FLEX ESPONJ RV FILM 34" PT | 10.9 | 10.9
D005 | 126630007 | TUBO IS TERM FLEX ESPONJ RV BLIN 34 POL | 10.9 | 10.9
D005 | 126700002 | TAMPA FINAL CONECT KRG CZ 1,5MM | 3.8 | 2.2
D005 | 126700046 | CONTATO DE LIGACAO - PARA COMUTADOR | 9177.96 | 9177.96
D005 | 126700048 | CONTATO PRINCIPAL (COBRE) PCOMUTADOR | 2081.5 | 711.05
D005 | 126700049 | CONTATOR TRIPOLAR ACIONAMENTO 220VCA 22A | 264 | 264
D005 | 132000068 | TORRE DBL0_15 | 90242.86 | 90242.86
D005 | 132010028 | TORRE MET AUT MKSA1-D16 16M 5300D 138KV | 46890 | 46890
D005 | 132110014 | SUPORTE MET FIX REFLETOR AC GF | 336 | 336
D005 | 132200004 | POSTE TELESCOPICO 10M SAPATA ARTIC | 31000 | 28500
D005 | 132210011 | PONTALETE MET AC GF 2"X3X4000MM BSP 75DA | 22.5 | 22.5
D005 | 132210019 | POSTE MET QD PAD AC ZC 70X70X5000MM | 292.93 | 292.93
D005 | 132210025 | POSTE METALICO 70X70X7000 MM SECCIONADO | 455.69 | 455.69
D005 | 132220010 | CRUZETA ANCORAGEM AÃ‡O AC-69kV 8450MM | 4760 | 4360
D005 | 132220011 | CRUZETA ANCORAGEM AÃ‡O CARBONO ASTM-572 G | 7650 | 7650
D005 | 132220012 | CRUZETA ANCORAGEM AÃ‡O CARBONO MDN-138kV | 9985 | 8977
D005 | 132220013 | CRUZETA ANCORAGEM AÃ‡O MCL-69KV 3700MM | 2090 | 2090
D005 | 132220014 | CRUZETA ANCORAGEM AÃ‡O MCL-69KV 5350MM | 3080 | 3080
D005 | 132300023 | CONTRAVENTAMENTO ACO P LT 138KV | 3225 | 3225
D005 | 132310001 | VIGA MET SUPT AC GF REG PBR1 | 223.2 | 208
D005 | 132310002 | VIGA MET SUPT AC REG PBR3 101,6X41,8X420 | 130 | 130
D005 | 132310003 | VIGA MET SUPT PER U AC REG PBR2 540MM | 132 | 132
D005 | 132310004 | VIGA MET SUPT AC SE VBR2 101,6X43,7X5700 | 3360 | 3360
D005 | 132310005 | VIGA MET VBR1 AC GF 254X66,68X6000MM SE | 10900 | 10900
D005 | 133000006 | POSTE DT D 9M 150DAN CONC | 731 | 709.08
D005 | 133000010 | POSTE DT B 9M 300DAN CONC | 1093.1 | 895.33
D005 | 133000012 | POSTE DT CONC "B" 9M 600DAN | 1146.51 | 1072.84
D005 | 133000019 | POSTE DT CONC B 10M 600DAN | 2061.9 | 1559.06
D005 | 133000022 | POSTE DT CONC B-3 10M 1500DAN | 5965.28 | 2773.29
D005 | 133000025 | POSTE DT CONC B 11M 300DAN | 1216.5007 | 1180.0089
D005 | 133000028 | POSTE DT B 11M 600DAN CONC | 1832.4 | 1562.63
D005 | 133000031 | POSTE DT CONC B-1,5 11M 1000DAN | 2244.4 | 1962
D005 | 133000033 | POSTE DT B 12M 300DAN CONC | 2535.3 | 1288.05
D005 | 133000036 | POSTE DT B 12M 600DAN CONC | 2535.3 | 1705.74
D005 | 133000038 | POSTE DT B-1,5 12M 1000DAN CONC | 2447.6 | 2259.8
D005 | 133000039 | POSTE DT CONC B-3 12M 1500DAN | 3597.8 | 3326.2
D005 | 133000044 | POSTE DT B 13M 600DAN CONC | 2370.22 | 2164.04
D005 | 133000046 | POSTE CONC DT B-1,5 13M 1000DAN PDE | 3096.03 | 3096.03
D005 | 133000047 | POSTE CONC DT B-3 13M 1500DAN PDE | 3878.2 | 3878.2
D005 | 133000053 | POSTE DT CONC B-4,5 14M 2000DAN | 10285.75 | 10285.75
D005 | 133000061 | POSTE RET CONC A-5 24M 4000DAN | 39254.5 | 39254.5
D005 | 133000127 | POSTE DT B-1,5 12M 2000DAN CONC | 5750 | 5750
D005 | 133010019 | POSTE CONC DT B-3 20M 1200DAN PDE | 11340 | 11340
D005 | 133010053 | POSTE DT CONC B-5 22M 2600DAN | 23136.16 | 23136.16
D005 | 133010062 | POSTE DT CONC B-6 26M 2600DAN | 29488.25 | 29488.25
D005 | 133010064 | POSTE CONC DT B-3 16M 1500DAN PDE | 8330 | 8330
D005 | 133010089 | POSTE DT CONC B-4,5 22M 2000DAN | 18804.82 | 18804.82
D005 | 133010096 | POSTE DT CONC B-5 24M 2600DAN | 27117.19 | 27117.19
D005 | 133010123 | POSTE CONC DT B-3 18M 1200DAN PDE | 9460 | 9460
D005 | 133020004 | POSTE CIRC CONC C-19 9M 600DAN | 1611.75 | 1611.75
D005 | 133020011 | POSTE CIRC CONC C-23 11M 1000DAN | 3219.4 | 3219.4
D005 | 133020012 | POSTE CIRC CONC C-23 12M 1000DAN | 3611.79 | 3611.79
D005 | 133020038 | POSTE CIRC CONC 11M 400DAN | 1538.36 | 1538.36
D005 | 133020061 | POSTE CIRC CONC 12M 1500DAN | 4860.31 | 4860.31
D005 | 133020066 | POSTE CIRC CONC 9M 1000DAN | 2311.82 | 2311.82
D005 | 133030122 | POSTE CONCRETO LT 28M 4500DAN(BLQ) | 59200 | 59200
D005 | 133080007 | SUPORTE CONC V3-6 M-H CHAVE SEC 145KV | 1270.99 | 1270.99
D005 | 133080008 | SUPORTE CONC V3-5 M-H CHAVE SEC 69KV | 2741.36 | 2741.36
D005 | 133080028 | ESTRUTURA CONC PORTICO BARRAMENTO 138KV | 32299 | 32299
D005 | 133090003 | POSTE RET CONC A-3 20M 3000DAN | 26239.22 | 26239.22
D005 | 133090005 | POSTE RET CONC A-5 22M 5000DAN | 39439.48 | 39439.48
D005 | 133090026 | POSTE RET CONC A-7 24M 6000DAN | 48438.7 | 48438.7
D005 | 133090047 | POSTE RET CONC A-4 20M 4000DAN | 33611.48 | 33611.48
D005 | 133090048 | POSTE RET CONC A-5 20M 5000DAN | 35667.45 | 34948.17
D005 | 133090056 | POSTE RET CONC A-3 18M 3000DAN | 22346.87 | 22346.87
D005 | 133090067 | POSTE RET CONC A-3 22M 3000DAN | 28804.18 | 28804.18
D005 | 133090083 | POSTE RET CONC 4-5 24M 4000DAN | 40334.57 | 40334.57
D005 | 133090084 | POSTE RET CONC A-4 26M 4000DAN | 50311 | 50311
D005 | 133090091 | POSTE RET CONC A-5 24M 5000DAN | 55864.45 | 44463.62
D005 | 133090094 | POSTE RET CONC A-5 28M 5000DAN | 77370 | 77370
D005 | 133100001 | CRUZETA "L" CONC 1700MM F19MM 200DAN | 151.88 | 151.88
D005 | 133100007 | CRUZETA T CONC 1900MM F19MM 200DAN | 159.84 | 144.7
D005 | 133100009 | CRUZETA RET CONC 90X90X2400MM 250DAN | 224.9 | 142.7
D005 | 133100010 | CRUZETA L CONC 1300MM F18MM 200DAN | 130 | 112.64
D005 | 133110030 | CRUZETA CONC LT 4300MM 2000DAN PC | 596.67 | 596.67
D005 | 133120014 | VIGA CONCR V6-31 DT 310X230MM 6.950MM | 949.28 | 949.28
D005 | 133120015 | VIGA CONCR V6-32 DT 310X230MM 6.650MM | 949.28 | 949.28
D005 | 133120016 | VIGA CONC VD-33 DT I 310X230MM XXXXMM | 3063.07 | 3063.07
D005 | 133120023 | VIGA CONC V2-4 RET I 150X200MM XXXXMM | 597.9 | 597.9
D005 | 133120067 | VIGA CONC V6-45 230X310MM 6700MM 6,3M | 4253.63 | 4253.63
D005 | 133120143 | VIGA CONC RET V2-9A 150X200 2750MM | 597.9 | 597.9
D005 | 133120144 | VIGA CONC RET V2-7A 150X200 2750MM | 597.9 | 597.9
D005 | 133120145 | VIGA CONC RET V1-5A 150X200 2750MM | 962.52 | 597.9
D005 | 133120146 | VIGA CONC RET V2-1A 150X200 2750MM | 962.52 | 962.52
D005 | 133120181 | VIGA CONCRETO PORTICO ANCORAGEM 138KV | 17530 | 17530
D005 | 133200227 | ANEL CONC QD VG A1-2 660X660MM 13,834,5 | 515.5 | 515.5
D005 | 133200230 | ANEL TOPO CONC BP VG A6-3 825X514MM 69KV | 802.02 | 802.02
D005 | 133200251 | ANEL CONC A1-3 660x458x130MM 13,834,5KV | 1077.55 | 1077.55
D005 | 133200252 | ANEL CONC A1-1 725x490x130MM 13,834,5KV | 1077.55 | 515.5
D005 | 133200257 | ANEL CONC A6-1 825X630X180MM 69KV | 802.02 | 802.02
D005 | 133220069 | SUPORTE CONC JAB J2-1 13,834,5KV 850MM | 824.7 | 824.7
D005 | 133220070 | SUPORTE CONC JAB J6-1 69KV 2300MM | 1137.32 | 1137.32
D005 | 133220071 | SUPORTE CONCRETO PRIP S6-1 69KV 4000MM | 1805.67 | 1805.67
D005 | 133220072 | SUPORTE CONCRETO TCTP S6-2 69KV 4000MM | 1805.67 | 1805.67
D005 | 133220073 | SUPORTE CONCRETO TSA S1-1 1538KV 4000MM | 2061.9 | 2061.9
D005 | 133240060 | DEFENSA POSTE CONC DT B 2M 800DAN | 1004.83 | 1004.83
D005 | 133240070 | MURO CONC SE V1P1 PREFAB 125X5000X80MM | 4129.8302 | 4129.83
D005 | 133240074 | ESCADA PEDAR SIMPL POST A AC GF 16X560MM | 125 | 125
D005 | 133240075 | ESCADA PEDAR DUPL POST A AC GF 16X810MM | 135 | 135
D005 | 133240104 | PLACA 15X105X402 | 362 | 362
D005 | 133360005 | MADEIRA EUCALIPTO TRATADO, BITOLA 20X22C | 44.5 | 27
D005 | 133360007 | MADEIRA BRANCA EUCALIPTO SERRADA | 11.5 | 10.9
D005 | 133360008 | SARRAFO PINUS 5CM X 2,5CM X 2,70M | 29.9 | 9.9
D005 | 133370000 | TABUA MADERIA BRUTA 30X20CM | 44.9 | 19.9
D005 | 133370001 | COMPENSADO INDL 10MM 2,20X1,60M | 179.9 | 89.9
D005 | 133370003 | CAIXILHO MAD ANGE PEDR 3X13CM | 37.5 | 37.5
D005 | 133370005 | COMPENSADO INDL 15MM 2,20X1,60M | 199.9 | 110
D005 | 133370019 | CAIBRO EUCALIPTO 5 X 7 X 5,50M | 71.9 | 29.9
D005 | 133370021 | TÃBUA DE PINUS 20 X 2,70 | 12.32 | 11.5
D005 | 133400006 | CRUZETA T POL FN 90X90X1900MM 200DAN | 180 | 180
D005 | 133400012 | CRUZETA RET PRFVFV 90X112X2400MM 250DA | 146.5 | 133.77
D005 | 133410002 | POSTE CIRC TOPQUAD PRFV 9M 300DAN | 1787.8308 | 1387.52
D005 | 133410003 | POSTE CIRC TOPQUAD PRFV 9M 600DAN | 3116.56 | 1850
D005 | 133410007 | POSTE CIRC TPQUAD PRFV 11M 300DAN | 3500 | 1890
D005 | 133410008 | POSTE CIRC TOPQUAD PRFV 11M 600DAN | 4317.41 | 2950
D005 | 133410009 | POSTE CIRCQD FBV PRFV 11M 1000DAN | 4950 | 4950
D005 | 133410010 | POSTE CIRC TPQUAD PRFV 12M 300DAN | 2983.9 | 2513.7
D005 | 133410011 | POSTE CIRC TPQUAD PRFV 12M 600DAN | 4799.84 | 3477.3798
D005 | 133410012 | POSTE CIRC TPQUAD PRFV 12M 1000DAN | 6246.73 | 5353.07
D005 | 133410013 | POSTE CIRC TPQUAD PRFV 13M 1000DAN | 5928 | 5928
D005 | 133410020 | POSTE CIRC PRFV 2P 18M 1000DAN | 16610.53 | 16610.53
D005 | 133410036 | POSTE CIRC TOPQUAD PRFV 11M 400DAN(BLQ) | 2600 | 2600
D005 | 134000035 | CAIXA 5MED POLIC 600X600X200MM CZ | 17.4 | 10.5
D005 | 134000060 | QUADRO DE MEDIÃ‡ÃƒO BILNDA FIXAR-21 MED | 26209.52 | 26209.52
D005 | 134000062 | QUADRO DE MEDIÃ‡ÃƒO BILNDA FIXAR-12 MED | 17536 | 13295.24
D005 | 134010015 | TAMPA CAIXA MED POLIC MONT C TRAVA | 205 | 2.2
D005 | 134010018 | CAIXA DISJ 1F POLIM INC 200X120X120MM | 24.9 | 6.9
D005 | 134010022 | CAIXA 1MED 1F AC 200X300X140MM DJ BLIND | 14.99 | 14.99
D005 | 134010023 | CAIXA 1MED 1F POL 203X295X140MM VS VID | 39.55 | 39.55
D005 | 134010024 | CAIXA 1MED 3F POL 280X390X215MM VIS VID | 73.74 | 69.93
D005 | 134020001 | CAIXA EMEND FIB OPT AC INOX OPGW | 3985.04 | 3985.04
D005 | 134020026 | CAIXA MET PROT SECUND TRANSFORMADOR | 367.2 | 367.2
D005 | 134020036 | CAIXA DE INOX PARA DISJUNTOR | 10.5 | 7.9
D005 | 134030007 | CAIXA PASS LUZ RET EMBT PVC 4X2" GESSO | 9 | 2
D005 | 134030011 | CAIXA LUZ PAS EL QD EMB DRYFIX PVC 4X2" | 156.9 | 2.5
D005 | 134030013 | ESPELHO PLAC CEG CX PS EL 4X4CM ABS SPF | 5.99 | 5.99
D005 | 134030016 | CAIXA PASS EMBUT 4X2 RETG 108X70X47MM | 5.1 | 5.1
D005 | 134030017 | CAIXA INSPEC ATER PVC 300X300MM | 594 | 16.9
D005 | 134030018 | TAMPAO CAIXA INSPEC 300MM | 324 | 1.5
D005 | 134050003 | CAIXA PROT POL TC ELETD 340X287X135MM | 247.51 | 247.51
D005 | 134060006 | CONDULETE LR PAD AL 1.12" BSP TAMP C LS | 55 | 55
D005 | 134060009 | CONDULETE T PAD AL 1.12" SRSOC TAMP LS | 68 | 3.5
D005 | 134060012 | CONDULETE LR PAD AL 1.12" SROSC TAMP L | 14.9 | 5
D005 | 134060013 | CANALETA ABERT 40X40CM 2M CZ | 30.9 | 7.9
D005 | 134060014 | TAMPA MET CEG CONDUL Â½" AL 93X51X3MM | 30.9 | 30.9
D005 | 134060017 | CANALETA PLAST DIVIS TAMP 50X20CM 2,1M | 8.5 | 7.9
D005 | 134060018 | TUBO ESPIR ORGANIZ FIOS POL 1M 12" PT | 4.5 | 4.5
D005 | 134060019 | CONDULETE T PAD AL 12" BSP TAMP C LIS | 5 | 5
D005 | 134060020 | CONDULETE T PAD AL 2" BSP TAMP C LIS | 79.77 | 61
D005 | 134060023 | CONDULETE LL PAD AL BSP 2" TAMP C LIS | 71 | 71
D005 | 134060024 | CONDULETE LR PAD AL BSP 2" TAMP C LIS | 71 | 71
D005 | 134060025 | CONDULETE X PAD AL BSP 2" TAMP C LIS | 86 | 86
D005 | 134060026 | TUBO ESPIR ORGANIZ CBFIO POL 34" PT | 11.9 | 7.7
D005 | 134060031 | CANALETA VENTIL TAMP PVC BR 20X10X2000MM | 24.9 | 24.9
D005 | 134060034 | TAMPA CEGA CAIXA DE EMBUTIR 4X2 | 38.6 | 1.5
D005 | 134060036 | CANALETA DIVIS TAMP 50X50X2000MM ADESIV | 79.9 | 79.9
D005 | 134060038 | CANALETA PLAST VENT TAMP 100X45X2000MM | 24.9 | 24.9
D005 | 134060039 | TAMPA CONDUL DAIL MULTIP 34" ALU | 258.4 | 1
D005 | 134060040 | CANALETA SEMI ABERTA 30X30 | 7.9 | 7.9
D005 | 134060043 | CONDULETE E PAD AL 34" BSP TAMP SPINT | 10.5 | 1
D005 | 134060052 | CONDULETE 'E' 34' DUAS TOMADAS 10A 250V | 23.4 | 3.9
D005 | 134060055 | CONDULETE LIGA ALUM FUNDIDO 'LL' 34" | 10.9 | 3.5
D005 | 134060056 | CONDULETE LIGA ALUM FUNDIDO 'LR' 1" | 10.9 | 10.9
D005 | 134060057 | CONDULETE LIGA ALUM FUNDIDO 'T' 1" | 3.95 | 3.95
D005 | 134060058 | CONDULETE LIGA ALUMINIO FUNDIDO TIPO 'T' | 10.5 | 1
D005 | 134070006 | CAIXA LIG TPS AC 600X600X300MM 220V IP65 | 4826.43 | 3824.38
D005 | 134070007 | CAIXA LIG TCS AC 600X600X300MM 220V IP65 | 4328.93 | 3729.85
D005 | 134100002 | MAO FRANC PERF AC GF 38X5X1971MM 3000DAN | 86.64 | 66
D005 | 134100005 | MAO FRANC PLAN AC GF 619X32X5MM 2000DAN | 10.42 | 10.37
D005 | 134100006 | MAO FRANC PLAN AC GF 723X32X5MM 2000DAN | 10.8 | 9.97
D005 | 134100014 | SUPORTE MET FIX TV AC 30CM BR | 399.9 | 25
D005 | 134100025 | MÃƒO FRANCESA PLANA 1253MM | 75.3 | 75.3
D005 | 134100026 | MÃƒO FRANCESA PLANA LIGA ALUMÃNIO 726MM | 46 | 46
D005 | 134110009 | CHAPA ESTAI 45Âº AC ZC 8X60X70X76MM 18MMF | 19 | 19
D005 | 134110012 | CHAPA MET ATER III ACO ZC 160X50X5MM | 12.5 | 11
D005 | 134110014 | CHAPA,AÃ‡O,ATERR,260x50x5mm,TIPO I | 16 | 9
D005 | 134110020 | PECA CHAPA PM-25 AC ZC 9,5X350X200MM | 120 | 120
D005 | 134110022 | PECA CHAP W17-13 AC ZC 9,5X985X200MM | 145 | 145
D005 | 134110025 | PECA CHAP W17-1 DOBR AC ZC 9,5X??X??MM | 197 | 170
D005 | 134110028 | PECA CHAP W17-4 DOBR AC 9,5X??X??X??MM | 240 | 240
D005 | 134110030 | PECA CHAP W17-7 DOBR AC ZC9,5X??X??X??MM | 255 | 255
D005 | 134110052 | PECA CHAP W17-14 AC ZC 9,5X310X160MM | 83 | 83
D005 | 134110053 | PERFIL U W17-46 ACGF LAM 9,5x156x1530MM | 351 | 351
D005 | 134110054 | PERFIL U W17-25 ACGF LAM 6,4x150x2490MM | 319 | 319
D005 | 134120002 | BRACO ANTIBALANCO PEAD 305MM 13,8KV | 28.28 | 28.28
D005 | 134120010 | ESTRIBO BRAC "L" ACFF 400DAN PLIN 15KV | 12.39 | 12.3896
D005 | 134120014 | BRACO ANTIBALANCO PEAD 565MM 23,134,5KV | 58.6 | 58.6
D005 | 134120015 | BRACO "L" ACO ZC 600X139MM 23,134,5KV | 92.79 | 92.79
D005 | 134120019 | ANEL AMAR SIL ESPAC LOSVERT 152536KV | 3.95 | 3.67
D005 | 134120020 | ANEL AMAR SIL ISOL PINO 60X182X245MM | 31.5 | 31.5
D005 | 134120021 | SUPORTE MET HORIZ RD COMPAC AC ZC 15KV | 95.26 | 95.26
D005 | 134140014 | PERFIL L AC ZC Â¼"X2.Â½"X1250MM | 230 | 214
D005 | 134140022 | VIGA MET PEFIL L IGL AC 4X4X14" 3000MM | 860 | 860
D005 | 134140032 | CANTONEIRA AC GF 2.12"X14"X200MM LT | 29.9 | 21.9
D005 | 134140069 | CANTONEIRA L 19X24CM 3M | 3.5 | 3.5
D005 | 134140070 | PERFIL L AC ZC LAM 1925MM W17-60PM-11 | 535 | 490
D005 | 134140080 | CANTONEIRA AÃ‡O 2'X2'X5000 A 6000MM | 26.9 | 2
D005 | 134150003 | ELETROCALHA PERFUR PERF U AC 35X35MM 3M | 288 | 1
D005 | 134150019 | TAMPA MT ENCAIX ELETROC AC 50X100X3000MM | 18 | 18
D005 | 134150075 | ELETROCALHA ESTR. PERF 100x50 | 25 | 0.35
D005 | 134150077 | PERFILADO PERFURADO 38x38x6000 | 12.4 | 12.4
D005 | 134160006 | CINTA POSTE CIRC ACO GF 170MM (MANUT) | 27.05 | 26.72
D005 | 134160007 | CINTA POSTE CIRC ACO GF 180MM (MANUT) | 27.58 | 21.59
D005 | 134160008 | CINTA POSTE CIRC ACO GF 190MM (MANUT) | 66 | 20.15
D005 | 134160009 | CINTA POSTE CIRC ACO GF 200MM (MANUT) | 28.63 | 22.29
D005 | 134160010 | CINTA POSTE CIRC ACO GF 210MM (MANUT) | 29.58 | 27.8
D005 | 134160011 | CINTA POSTE CIRC ACO GF 220MM (MANUT) | 30.53 | 28.49
D005 | 134160012 | CINTA POSTE CIRC ACO GF 230MM (MANUT) | 31.26 | 14.91
D005 | 134160013 | CINTA POSTE CIRC ACO GF 240MM (MANUT) | 31.45 | 31.45
D005 | 134160014 | CINTA POSTE CIRC ACO GF 250MM (MANUT) | 31.26 | 31.25
D005 | 134160015 | CINTA POSTE CIRC ACO GF 260MM (MANUT) | 189 | 6.72
D005 | 134160016 | CINTA POSTE CIRC ACO GF 270MM | 36.13 | 24.84
D005 | 134160017 | CINTA POSTE CIRC ACO GF 280MM (MANUT) | 33.84 | 33.84
D005 | 134160018 | CINTA POSTE CIRC ACO GF 290MM (MANUT) | 29.03 | 29.03
D005 | 134160020 | CINTA POSTE CIRC ACO GF 310MM (MANUT) | 38.08 | 38.08
D005 | 134160022 | CINTA POSTE CIRC ACO GF 330MM (MANUT) | 39.49 | 39.49
D005 | 134160023 | CINTA POSTE CIRC ACO GF 340MM (MANUT) | 24.29 | 24.29
D005 | 134160025 | CINTA POSTE CIRC ACO GF 360MM (MANUT) | 30.85 | 30.85
D005 | 134160027 | CINTA POSTE CIRC ACO GF 380MM (MANUT) | 50 | 34
D005 | 134170001 | ARMACAO SEC 1EST AC ZC 110X16X150MM | 13.93 | 13.53
D005 | 134170002 | ARMACAO SEC 2EST ACO GF 310X325MM | 29.06 | 24.97
D005 | 134190006 | FIXADOR PERF U ACO GF 38X76X178MM | 0.5 | 0.5
D005 | 134190020 | SUPORTE MET TRAFO POST CIRC AC 225MM MN | 119.19 | 112.51
D005 | 134190022 | SUPORTE MET TRAFO POST CIRC AC 240MM MN | 109.82 | 106.53
D005 | 134190024 | SUPORTE MET TRAFO POST CIRC AC 255MM MN | 119.33 | 108.75
D005 | 134190026 | SUPORTE MET TRAFO POST CIRC AC 285MM MN | 129 | 129
D005 | 134190027 | SUPORTE MET TRAFO POST DT AC 8X100X490 | 178.67 | 175
D005 | 134190034 | SUPORTE MET W17-15 FX CH SC 1F 985X250MM | 514 | 465.39
D005 | 134190036 | SUPORTE MET PFIL U AC 3X1.12X14"X440MM | 96 | 96
D005 | 134190050 | SUPT TRAFO POT DT 580X375X45MM AC GF PDE | 330 | 330
D005 | 134190052 | SUPORTE MET "Z" EQP AC GF 113X85X45MM | 65.5 | 21.56
D005 | 134190053 | SUPORTE MET W17-1 FX IS PED 200X351MM AC | 170 | 154
D005 | 134190057 | SUPORTE MET FIX CH BY-PAS 370X30X10 MM | 122.7 | 95.82
D005 | 134190059 | SUPORTE MET INV 45Âº FIX CH SEC 36KV AC | 68.2 | 68.2
D005 | 134190062 | SUPORTE MET INC 45Â° FIX CH SC 15KV AC ZC | 70 | 67.2901
D005 | 134190064 | SUPORTE MET "L" FX PARA-RAIOS AC 38X205 | 22.69 | 18.61
D005 | 134190070 | SUPORTE MET "T" FIX CHAV FUS 800X50X10MM | 81.83 | 52.0598
D005 | 134190076 | SUPORTE TOPO 305MM ISOL PILAR AC ZC | 104 | 29.7
D005 | 134190159 | ESPUDE LIG VAS SANIT 1.12"X40MM | 24.9 | 7.5
D005 | 134190183 | SUPORTE BI-ARTICULADO ZAMAC AÃ‡O INOX | 104.4 | 104.4
D005 | 134190194 | SUPORTE TC 1536kV AC GV 1800X590X400MM | 3442 | 3442
D005 | 134190195 | VIGA MET PERFIL "L" AC GALV 6000MM PM-49 | 7245 | 7245
D005 | 134190204 | SUPORTE PARA VIDEOWALL TV 37" A 70" | 1350 | 120
D005 | 134190205 | SUPORTE PARA-RAIOS RELIGADOR | 213.5 | 213.5
D005 | 134190229 | SUPORTE 'L' LIGA ALUMÃNIO ASTM-6063-T6C | 265 | 55
D005 | 134190230 | SUPORTE 'V' AÃ‡O CARBONO | 36 | 36
D005 | 134190233 | SUPORTE AÃ‡O ZINCADO A QUENTE P 40AWG | 72 | 72
D005 | 134190234 | SUPORTE AÃ‡O ZINCADO A QUENTE P 750MCM | 72 | 62
D005 | 134190241 | SUPORTE HORIZONTAL AÃ‡O CARBONO 25KV | 270 | 270
D005 | 134190244 | SUPORTE PTRANSFORMADOR 195X100MM | 119 | 119
D005 | 134190245 | SUPORTE PTRANSFORMADOR 210X115MM | 112.19 | 112.19
D005 | 134190247 | SUPORTE PTRANSFORMADOR Ã˜210MM | 101.16 | 101.16
D005 | 134190248 | SUPORTE PTRANSFORMADOR Ã˜270MM | 132 | 96.27
D005 | 134190249 | SUPORTES METÃLICOS TRELIÃ‡ADOS PARA LTS | 630.8993 | 630.8993
D005 | 134190257 | SUSPENSÃƒO PCAPACETE SEGURANÃ‡A MSA | 34.65 | 34.65
D005 | 134200004 | MANILHA ANC RT AC GF 58"(16MM) 120KN | 45.7 | 39.75
D005 | 134200006 | MANILHA SAPAT AC ZC 34X20X110MM 5000DAN | 12.61 | 12.6
D005 | 134210001 | SAPATILHA PESAD AC GF 9,5MM 3160DAN | 2.33 | 2.33
D005 | 134220005 | GRAMPO ANC AL CB COB 150MM2 15KV 400DAN | 34.9999 | 34.9999
D005 | 134220006 | GRAMPO ANC AL CB COB 185MM2 15KV 400DAN | 34.45 | 34.45
D005 | 134220010 | GRAMPO ANC AL CB COB 50MM2 15KV 400DAN | 33.23 | 33.23
D005 | 134220014 | GRAMPO GUIA DESC AC CB OPGW 14,3-16,67MM | 203.8 | 203.8
D005 | 134220023 | GRAMPO ANC AC PASS CB ACO 5-14,5MM | 151.5 | 127.1
D005 | 134220027 | GRAMPO ANC AL PASS CACAA 18~25,5MM | 486.7 | 464.2094
D005 | 134220032 | GRAMPO ANC CB OPGW 14,4MM AC ZC 11340DAN | 670.8 | 398
D005 | 134220034 | GRAMPO ANC AC CB AC 7,94-9,53MM 267MM | 127.7 | 127.7
D005 | 134220041 | GRAMPO ANC AL PASS CACAA 300~636MCM | 371.27 | 303.35
D005 | 134220043 | GRAMPO PARAL CB ACO 6 A 9,5MM FX 2PARAF | 22.42 | 22.42
D005 | 134220049 | GRAMPO ANC AL COMP CAA 40AWG 387MM | 8.8 | 8.8
D005 | 134220054 | GRAMPO ANC AL CB COB 185MM2 36KV 800DAN | 234.49 | 234.49
D005 | 134220065 | GRAMPO ANC PASS AL CB CACAA 25~33MM | 559.12 | 559.12
D005 | 134220073 | GRAMPO PARAL CB ACO 7,9-9,5MM FX 2PARAF | 22.42 | 22.42
D005 | 134220076 | GRAMPO ANC AL CB COB 50MM2 25KV 400DAN | 52.99 | 52.99
D005 | 134220085 | GRAMPO GUIA DESC CB OPGW 9,52-19 SUP BAP | 136.2073 | 136.2073
D005 | 134230002 | GRAMPO SUSP MONOART AC CB AC 7,94~9,53MM | 70.76 | 70.75
D005 | 134230003 | GRAMPO SUSP MONOA ACO CB ACO 8,0-15,0MM | 70.76 | 70.75
D005 | 134230004 | GRAMPO SUSP MONOART AL ABR 10,11~18,83MM | 110.64 | 103.81
D005 | 134230006 | GRAMPO SUSP MONOARTI AL ABR 17,0-29,0 MM | 169.46 | 169.46
D005 | 134240001 | PROLONGADOR GARFO-OLHAL 90Â° ACO GF 135KN | 81.4 | 81.4
D005 | 134240002 | PROLONGADOR GARFO-OLHAL AC GF 120KN | 73.29 | 69.83
D005 | 134240004 | PROLONG-CONCHA-GARFO ACGF 22MM 120KN | 185.04 | 170.826
D005 | 134240019 | PROLONGADOR ELO-BOLA ZINCADO PASSO 348MM | 72.47 | 72.47
D005 | 134250003 | CONCHA OLH AC GF FO 18MM 13500DAN | 57.25 | 57.1
D005 | 134250006 | ELO BOLA PARALELO CARGA RUPT 120 KN | 20.79 | 20.79
D005 | 134250007 | ENGATE ELO OLHAL AC GF 25X60MM 120KN | 25.9 | 25.09
D005 | 134250009 | ELO OLHAL 90Â° CARGA RUPT 2000KGF | 32.84 | 32.84
D005 | 134250012 | ELO BOLA AC GF 25X6016X105MM 120KN | 20.79 | 20.79
D005 | 134250013 | ENGATE CONCH-OLH 90Âº 18MM AC ZC 12000DAN | 71.33 | 61.72
D005 | 134250014 | GANCHO BOLA ACO FJ GF 12000DAN | 37.34 | 34.59
D005 | 134250015 | GANCHO OLHAL AC ZC 21X80MM 5000DAN | 10 | 9.01
D005 | 134250017 | ENGATE GARFO BOLA AC GF 22~40MM 135KN | 42.97 | 42.97
D005 | 134250020 | GARFO-GARFO 90Âº AC GF 40X120MM 12000KGF | 15.9 | 15.9
D005 | 134250021 | GARFO-GARFO AC GF 22X40X120MM 12000KGF | 137.43 | 137.43
D005 | 134250023 | OLHAL PARAF AC FJ GF M16 5000DAN | 11.46 | 8.91
D005 | 134250038 | ENGATE PVC P PIA BITOLA 50CM | 38.9 | 6
D005 | 134250043 | OLHAL BOLA AÃ‡O FORJADO ZINCAD FURO 18MM | 15.77 | 15.77
D005 | 134260003 | AFASTADOR ARM SEC AC GF 500X700MM 4FUROS | 160.39 | 158.14
D005 | 134260017 | ESPACADOR MAD 110X110X60MM | 4.5 | 4.5
D005 | 134260023 | ESPACADOR VRT PEAD 3F 15KV | 29.9 | 29.9
D005 | 134260030 | ESPACADOR LOS 50-185MMÂ² 23,134,5KV TRAV | 51.84 | 51.84
D005 | 134260031 | ESPACADOR LOSANG 35-185MMÂ² 13,8KV TRAVA | 19.31 | 16.74
D005 | 134260032 | ESPACADOR 4CB AL NU BTMT 4AWG-336,4MCM | 6.78 | 6.78
D005 | 134260066 | ESPACADOR 2 CB NU MT 6 A 336,4AWG 650MM | 17.98 | 17.98
D005 | 134260067 | ESPACADOR 2 CB NU MT 6 A 336,4AWG 1200MM | 24.35 | 10
D005 | 134270002 | AMORTECEDOR VIB STOCK QRZD CB 18-21,84MM | 287.97 | 285
D005 | 134280002 | PINO ISOL PIL CRT AUTTV AC ZC 73,5MM M16 | 4.28 | 4.08
D005 | 134280005 | PINO ISOL PIL AUTOTV AC ZC 168,5MM M16X2 | 6 | 5.7
D005 | 134280006 | PINO ISOL PIL AUTOT AC 169X20X2 (MANUT) | 5 | 4.99
D005 | 134280009 | PINO ISOL PIL AUTOTV AC GF 278,5MM M16X2 | 8 | 8
D005 | 134280010 | PINO ISOL CURT AC ZC 192MM 25X40MM M16X2 | 14.6 | 14.6
D005 | 134280031 | PINO TOPO ACO GF 419,0MM 35MM | 32.06 | 4.5
D005 | 134280044 | PINO PISOL PIL 25KV AUTOT 140MM M20 | 4.99 | 4.99
D005 | 134280048 | PINO DE CRUZETA LIGA ALUMINIO ASTM-6351 | 7 | 7
D005 | 134280049 | PINO DE CRUZETA LIGA ALUMÃNIO ASTM-6351 | 12.5 | 12.5
D005 | 134280051 | PINO ISOL NOR CRUZ AC324MM 25KV 35MM(MN | 29.34 | 4.5
D005 | 134290003 | DUPLICADOR CADE TRIANG AC 16X200MM 120KN | 229.81 | 229.81
D005 | 134290018 | BALANCIM ACO ZINC PASSO 330 RUPT 120KN | 463.038 | 463.038
D005 | 134300001 | ALCA PREF DT CA 336,4MCM 16,2-18,1MM VD | 39.3 | 39.3
D005 | 134300002 | ALCA PREF DT CACAA 10AWG 9,15-10,25 AM | 8.65 | 7.57
D005 | 134300003 | ALCA PREF DT CACAA 20AWG CAL 70MMÂ² PT | 7.14 | 4.27
D005 | 134300004 | ALCA PREF DT CACAA 2AWG 7,30-8,20 VM | 6.1 | 5.58
D005 | 134300005 | ALCA PREF DT CACAA 40AWG 13,1-14,6 VM | 21.07 | 16
D005 | 134300006 | ALCA PREF DT CACAA 4AWG 5,70-6,45 LR | 3.61 | 3.61
D005 | 134300008 | ALCA PREF DT CAA 336,4MCM 17,4-19,3 AM | 39.15 | 39.15
D005 | 134300009 | ALCA PREF DT CABO COB 15KV 50MM2 AZ(BLQ) | 9.1 | 9.1
D005 | 134300013 | ALCA PREF DT CB CU 25 MMÂ² 5,80-6,50 AM | 36.8 | 36.8
D005 | 134300014 | ALCA PREF DT CB CU 35 MMÂ² 7,10-7,90 PT | 56 | 18.7
D005 | 134300021 | ALCA PREF SERV CONCENT 1X10+10MMÂ² AM | 2.1 | 2.03
D005 | 134300023 | ALCA PREF SERV MULTIP NI 25MM2 AZ | 1.1 | 1.1
D005 | 134300026 | ALCA PREF SERV CA CB MULTI NN 10MMÂ² PT | 1.22 | 1.05
D005 | 134300027 | ALCA PREF SERV CA CB MULTI NN 16MMÂ² BR | 1.94 | 1.77
D005 | 134300028 | ALCA PREF SERV CA CB MULTI NN 25 MMÂ² LR | 1.59 | 1.54
D005 | 134300029 | ALCA PREF SERV CACAL CB MULT NN 35MM VM | 1.96 | 1.96
D005 | 134300031 | ALCA PREF SERV CAL CB MULT NN 50 MMÂ² VD | 2.1 | 2.1
D005 | 134300032 | ALCA PREF ESTAI AC 6,4MM(14) HSSM AM | 6.47 | 6.47
D005 | 134300033 | ALCA PREF ESTAI AC 9,5MM(38) HSSM LR | 10.9 | 10.9
D005 | 134300034 | ALCA PREF ESTAI AC 7,9MM(516) MRSM PT | 7.6 | 7.6
D005 | 134300035 | ALCA PREF CONTR-POST 14" HSSM AM(MN) | 2.99 | 2.99
D005 | 134300046 | ALCA PREF DT CB CU 70MMÂ² 9,80-11,00 VD | 148 | 148
D005 | 134300047 | ALCA PREF DT CB CU 50MMÂ² 8,50-9,50 BR | 79.99 | 79.99
D005 | 134300048 | ALCA PREF DT CB CU 120MMÂ² 13,70-15,30 PT | 266.31 | 202.99
D005 | 134300062 | ALCA PREF SERV CAL CB MULTI NN 70MMÂ² PT | 2.9 | 2.9
D005 | 134300099 | ALÃ‡A PREFORMADA PCABO 336,4MCM CACAA | 39.3 | 39.3
D005 | 134300101 | ALCA PREF DT CABO COB 15KV 185MM2 VD | 8.48 | 8.48
D005 | 134300102 | ALCA PREF DT CABO COB 24,2KV 150MM2 MR | 12 | 12
D005 | 134300103 | ALCA PREF DT CABO COB 24,2KV 50MM2 MR | 7.14 | 7.14
D005 | 134300106 | ALÃ‡A PESTAI CABO ALUMINIZADO Ã˜7,9MM | 10 | 10
D005 | 134300107 | ALÃ‡A PPOSTE ALUM Ã˜6,4 860 A 1219MM | 3.34 | 3.34
D005 | 134300108 | ALÃ‡A PPOSTE ALUM Ã˜7,9MM 1120 A 1524MM | 8.71 | 8.71
D005 | 134300110 | ALÃ‡A SERVIÃ‡O PCABO 120MMÂ² CA ISOLADO | 13.6 | 13.6
D005 | 134300111 | ALÃ‡A SERVIÃ‡O PCABO 50MMÂ² CA ISOLADO | 5.48 | 5.39
D005 | 134300112 | ALÃ‡A SERVIÃ‡O PCABO 70MMÂ² CA ISOLADO | 8.4 | 7.99
D005 | 134310001 | LACO PREF LATERAL AC CA 336,4MCM P60 VD | 6.7 | 6.7
D005 | 134310002 | LACO PREF LAT AC CACAA 10AWG P60 AM | 4.25 | 4.25
D005 | 134310004 | LACO PREF LAT AC CACAA 2AWG P60 VM | 3.69 | 3.69
D005 | 134310006 | LACO PREF LAT AC CACAA 40AWG P60MM VM | 9.1 | 9.1
D005 | 134310007 | LACO PREF LAT AC CACAA 4AWG P60MM LR | 3.66 | 3.66
D005 | 134310008 | LACO PREF LAT DP AC CA 336,4MCM P60 VD | 13.65 | 13.65
D005 | 134310009 | LACO PREF LAT DP AC CACAA 10AWG P60 AM | 8.68 | 4.76
D005 | 134310011 | LACO PREF LAT DP AC CACAA 40AWG P60 VM | 13.62 | 13.62
D005 | 134310013 | LACO PREF LAT DP AC CAA 336,4MCM P60 AM | 15.57 | 15.57
D005 | 134310014 | LACO PREF LAT DP AC CACAA 4AWG P60 LR | 6.3 | 6.3
D005 | 134310020 | LACO PREF ROLD AC CACAL 2AWG35MMÂ² VM | 3.79 | 3.63
D005 | 134310022 | LACO PREF ROLD AC CA 4AWG P45 LR | 2.4 | 2.4
D005 | 134310023 | LACO PREF ROLD AC CACAL 10AWG50MMÂ² AM | 5.04 | 4.65
D005 | 134310025 | LACO PREF ROLDANA AC CACAL 20AWG AZ | 3.92 | 3.92
D005 | 134310027 | LACO PREF ROLD CAA 4AWG D45 LR | 2.9 | 2.9
D005 | 134310029 | LACO PREF TOPO CA 336,4MCM P60 VD | 6.79 | 6.79
D005 | 134310030 | LACO PREF TOPO CA 4AWG P60 LR | 3.54 | 3.5
D005 | 134310032 | LACO PREF TOPO AC CACAA 10AWG P60 AM | 3.69 | 3.69
D005 | 134310035 | LACO PREF TOPO AC CACAA 2AWG P60 VM | 3.35 | 3.35
D005 | 134310037 | LACO PREF TOPO AC CACAA 40AWG P60 VM | 5.91 | 5.91
D005 | 134310039 | LACO PREF TOPO CAA 4AWG P60 LR | 3.54 | 3.54
D005 | 134310048 | LACO PREF LATERAL DP CACAA 2AWG P60 VM | 6.63 | 6.62
D005 | 134310049 | LACO PREF TOPO AC CAA 336,4MCM 60MM AM | 6.8 | 6.8
D005 | 134310062 | LACO PREF DT TOPO ACCU 50MMÂ² P60 BR | 19.01 | 19.01
D005 | 134310063 | LACO PREF DT TOPO ACCU 25MMÂ² P60 AM | 16.9 | 16.9
D005 | 134320008 | SECCIONADOR PREF CERC 3,26-4,11MM VD | 4.95 | 4.95
D005 | 134340001 | GRAMPO SUSP SUP ARM CAA 336,4CAL 394,5 | 191.3 | 190.12
D005 | 134340004 | GRAMPO SUSP ARM AL 267FI 18,05~18,58MM | 203.8 | 203.8
D005 | 134340008 | GRAMPO SUSP PREF CABO OPGW 14,36~14,55M | 677.22 | 677.22
D005 | 134340009 | GRAMPO SUSP ARM AL CAA 636CAL 740,8 | 285.1 | 285.1
D005 | 134340010 | GRAMPO SUSP SUP ARM AL CAA636CAL740,8 | 305.7222 | 282
D005 | 134340012 | GRAMPO SUSP ARM AL CB CAA 267 636MCM | 570.86 | 570.86
D005 | 134340019 | GRAMPO SUSP SUP ARM CAA 477 MCM | 508.24 | 488.6472
D005 | 134340038 | GRAMPO SUSP ARMADO CABO CA 20AWG ASTER | 347.26 | 347.26
D005 | 134340039 | GRAMPO SUSP ARMADO CABO CAA 300 PIPER | 325.23 | 325.23
D005 | 134340040 | GRAMPO SUSP ARMADO CABO CAA 397,5 IBIS | 485.72 | 485.72
D005 | 134340042 | GRAMPO SUSP ARMADO CABO CAL 450 | 487 | 487
D005 | 134350002 | HASTE ANC AC ZC 16X2400MM 90MM 5000DAN | 49.7 | 49.7
D005 | 134350015 | HASTE Ã‚NCORA 1800MM 5000DAN M16X2 | 42.67 | 42.67
D005 | 134380004 | SELA CRUZETA ACO 110X116MM 1FX18MM MN | 12.4 | 12.4
D005 | 134440001 | ARRUELA QUAD PRESIL AC ZC 18X5MM | 8.54 | 8
D005 | 134440002 | CONECT PRENS-CB BUCH-CONIC 12" | 35.64 | 6.35
D005 | 134440003 | PRENSA CB AC GF ATER 38" 6>9,5MM BSP | 38 | 21
D005 | 134440011 | PRENSA CB POLI 6.6 34" BSP PT | 3.26 | 3.26
D005 | 134440013 | PRESILHA BIF CIRC AC GF 6X9,5MM 12" | 15.56 | 13.64
D005 | 134440015 | FIXA FIO DP PA BR 10-20MMÂ² 10UND | 9.5 | 9.5
D005 | 134440016 | PRENSA CB POLI 1.14" 40DAN TRAV FIXA | 38.35 | 24.63
D005 | 134440053 | PRESILHA BIFILAR AÃ‡O CARBONO 58" | 65.29 | 65.29
D005 | 134450027 | CARRETILHA LIGA ALUMÃN.CTRAVA CAP250DAN | 120 | 120
D005 | 134470001 | TAMPA FECHAMENTO PTERM LIGAÃ‡ÃƒO PLUG-IN | 45 | 45
D005 | 134470002 | TAMPA FERRO FUN PCAIXA REDE SUBTERRÃ‚NEA | 60 | 15
D005 | 134500001 | ELETRODUTO AC GF ROSQ 34" 3M LUV BSP | 31.9 | 2.6
D005 | 134510002 | ELETRODUTO PVC A RIG 1.12" BSP 3MM PT | 31.38 | 31.38
D005 | 134510003 | ELETRODUTO PVC A RIG 12" BSP 3M PT | 7 | 7
D005 | 134510004 | ELETRODUTO PVC A RIG 2" BSP 3M PT | 24.54 | 24.54
D005 | 134510006 | ELETRODUTO PVC RIG 34" 3M BSP PT | 25 | 17.9
D005 | 134510009 | ELETRODUTO PVC A RIG 1.14" BSP 3M PT | 19.71 | 19.71
D005 | 134510011 | ELETRODUTO PVC A RIG 34" 3M NPT PT | 16.9 | 11.03
D005 | 134510027 | ELETRODUTO PVC CR 1 PT | 18.9 | 18.9
D005 | 134520006 | ELETRODUTO FLEX ESPIR FIT AC ZC PVC 2"PT | 30 | 26.04
D005 | 134520007 | ELETRODUTO FLEX FIT AC PVC 1.12" PT | 1087.5 | 25
D005 | 134520008 | ELETRODUTO FLEX FIT AC PVC PT 3" | 69.86 | 69.86
D005 | 134520009 | ELETRODUTO FLEX ESPI FT AC ZC PVC 2.12 | 361.8 | 5.5
D005 | 134520010 | ELETRODUTO FLEX ESPIR FIT AC ZC PVC 1 PT | 9.78 | 9.6
D005 | 134520018 | SEALTUBE 1'' MALHA EXT BLIND SMC 4M | 1100.34 | 264.81
D005 | 134530001 | DUTO CORR FLEX PEAD 6P 160MM GUIA FITA P | 361.8 | 57
D005 | 134530002 | ELETRODUTO FLEX PVC 1" CORRUG PT | 3.2 | 3
D005 | 134530003 | DUTO CORR FLEX PEAD 10â€ 250MM GUIA FITA | 174.9 | 174.9
D005 | 134530005 | ELETRODUTO FLEX PEAD 1"(25MM) GUIA | 2.6 | 2.6
D005 | 134530008 | DUTO CORR FLEX PEAD 3â€ 75MM GUIA FITA P | 56 | 56
D005 | 134530009 | DUTO CORR FLEX PEAD 4â€ 100MM GUIA FITA P | 361.8 | 69.9
D005 | 134530027 | DUTO PEAD CORRUGADO DIAM EXTERNO 125MM | 34.5 | 34.5
D005 | 134540001 | BUCHA ELETRODUTO AC 1.34X1.14" BSP-RE | 11.9 | 11.9
D005 | 134540002 | BUCHA ELETRODUTO AC 12X1" BSP REDUC | 11.9 | 2.78
D005 | 134540003 | BUCHA ELETRODUTO AC 1X34" BSP REDUC | 19.9 | 7.5
D005 | 134540005 | CURVA LONG 45Â° ELETROD 3" ACO | 4.5 | 4.5
D005 | 134540013 | CURVA LONG 90Â° ELETROD 34" ACO | 7.6 | 7.6
D005 | 134540021 | LUVA EMEND ELETROD AC GF 1.14" BSP | 72.9 | 72.9
D005 | 134540035 | LUVA EMEND ELETROD AC GF 34" NPT | 2.5 | 2.5
D005 | 134540041 | BUCHA ELETRODUTO ALUM 2X1.12" BSP REDUC | 30.88 | 21.36
D005 | 134540044 | LUVA ELETROD ACO 34" ROSCA INT BSP | 4.9 | 4.9
D005 | 134550001 | ARRUELA CIRC ELETROD AL 1.14" BSP | 0.05 | 0.05
D005 | 134550002 | ARRUELA CIRC ELETROD AL 1" BSP | 0.35 | 0.35
D005 | 134550003 | ARRUELA CIRC ELETROD AL 2" BSP | 2.59 | 2.59
D005 | 134550016 | ARRUELA SEXT AL ELETROD AL 3" BSP | 8 | 8
D005 | 134550017 | ARRUELA CIRC ELETROD AC 2" BSP | 5.6 | 5.6
D005 | 134550021 | BUCHA ELETRODUTO ALUMINIO 1" BSP | 6.5 | 6.5
D005 | 134550023 | BUCHA ELETRODUTO ALUMINIO 3" BSP | 5.97 | 0.2
D005 | 134550031 | BUCHA ELETRODUTO BAQUELITE 1.12" BSP | 13.9 | 13.5
D005 | 134550032 | BUCHA ELETRODUTO BAQUELITE 2" BSP | 16 | 16
D005 | 134550038 | BUCHA ELETRODUTO PVC 1" BSP | 19.9 | 0.45
D005 | 134550041 | BUCHA ELETRODUTO ALUMINIO 34" BSP | 2.9 | 1.5
D005 | 134550042 | BUCHA ELETRODUTO BAQUELITE Â¾" BSP | 8.36 | 8.36
D005 | 134550045 | CAPACETE ELETROD AL 1.14" | 17.92 | 17.92
D005 | 134550056 | CONECT ELETROD FIX RT AL 1.12" BSP | 21 | 21
D005 | 134550061 | CONECT TERM ELETROD MAC RT GIR AC 1.12" | 6.45 | 6.45
D005 | 134550065 | CURVA STAND 90Â° ELETROD 2" PT PVC | 5 | 5
D005 | 134550066 | CURVA STAND 90Ã‚Â° ELETROD 34 PT PVC | 2.08 | 2.08
D005 | 134550068 | CURVA STAND 180Â° ELETROD 2" PT PVC | 13.35 | 13.35
D005 | 134550072 | CURVA LONG 90Â° ELETROD 1.12" PT PVC | 8 | 8
D005 | 134550073 | CURVA LONG 90Â° ELETROD 2" PT PVC | 9 | 4.52
D005 | 134550074 | CURVA LONG 90Â° ELETROD 3" PT PVC | 22 | 22
D005 | 134550075 | CURVA LONG 90Â° ELETROD 34" PT PVC | 7.5 | 1.15
D005 | 134550078 | CURVA STAND 90Â° ELETROD 3" PT PVC | 5.6 | 5.6
D005 | 134550083 | FLANGE ELETRODUTO 2" BAQ NPT" " | 2.2 | 2.2
D005 | 134550085 | LUVA ELETROD PVC 3" BSP PT | 8.99 | 8.99
D005 | 134550086 | LUVA ELETRODUTO PVC 12" NPT | 2.5 | 2.5
D005 | 134550087 | LUVA ELETROD PVC 1.14" BSP PT | 1.71 | 1.71
D005 | 134550089 | LUVA ELETROD PVC 34" BSP PT | 2.5 | 0.89
D005 | 134550091 | LUVA ELETROD PVC 1.12" NPT | 8.5 | 2.59
D005 | 134550093 | LUVA ELETROD PVC RED 34" BSP PT | 24.9 | 8.5
D005 | 134550095 | LUVA TUBO PVC 1.12" NPT | 62.65 | 20.9
D005 | 134550104 | ENGATE VEIC FLEX PVC 12"X50CM | 32.9 | 2.5
D005 | 134550105 | LUVA ELETRODUTO PVC 12" BSP | 0.9 | 0.8
D005 | 134550110 | ADAPTADOR SOLD LG TB PVC 25,50CM 34" | 1.5 | 1.1
D005 | 134550111 | ARRUELA RED LISA AC GF 1.12" 74X3MM | 5.6 | 5.6
D005 | 134550112 | ARRUELA RED LIS AC GF 50X3MM F19MM(34") | 5.7 | 5.7
D005 | 134550113 | BUCHA CIRC ELETROD AL BSP 4" | 0.25 | 0.25
D005 | 134550114 | LUVA ELETROD PVC 2" BSP PT | 3.7 | 3.7
D005 | 134550115 | UNIAO ELETROD PVC MC-FM BSP 1.Â½" | 110 | 110
D005 | 134550117 | CURVA LONG 90Â° ELETROD 2.12" PT PVC | 32 | 32
D005 | 134550126 | LUVA ELETROD PVC 1" BSP | 3.9 | 2
D005 | 134550138 | CURVA 90GR ELETROD CONDUL TOP 1 PVC | 3.9 | 3.9
D005 | 134550142 | PLUG ROSCA INT 34" PVC BR | 6.9 | 1.5
D005 | 134550143 | PLUG ROSCA INT 12" PVC BR | 6.9 | 1
D005 | 134550150 | LUVA PVC ESG 100MM | 30.9 | 3.85
D005 | 134550151 | LUVA PVC ESG 150MM | 69.9 | 69.9
D005 | 134550152 | LUVA PVC ESG 50MM | 7.9 | 1.34
D005 | 134550156 | PLUGUE 3P (2P+T) FEMEA CINZA 20A | 12.9 | 5.5
D005 | 134560001 | CONECT TERM ELETROD FLX MAC GIR AC 1.Â½" | 39.22 | 39.22
D005 | 134560011 | CONECT TERM ELETD FLX MAC FIX 1.Â½" BSP | 25.85 | 25.85
D005 | 134560022 | CONECT TERM ELETROD FLX MAC GIR AC 2" | 35.64 | 35.64
D005 | 134560037 | CONECTOR SUPORTE FIXO LIGA AL 1X336,4MCM | 306.5 | 100.7
D005 | 134570001 | LUVA EMEND ELETROD FLEX POL PEAD 1"(25MM | 8.5 | 3.5
D005 | 134580000 | CAPACETE 3"" 180Âº ALUMÃNIOBAQUELITE | 105.6 | 105.6
D005 | 134600002 | HASTE AT PROL ACCU 58" 2,4M 254MIC | 66.3 | 66.3
D005 | 134600004 | HASTE AT SPL ACCU 12,7MM 2,4M 50MIC | 39.09 | 39.09
D005 | 134600005 | HASTE AT SPL ACCU 1,5M 16MM 254MI | 87 | 87
D005 | 134600008 | HASTE AT SPL AC CU 19MM 3M 254MIC | 167.26 | 163.19
D005 | 134600010 | HASTE AT SPL ACCU 58" 2400MM 254MI | 102.45 | 88
D005 | 134600016 | HASTE ATER ACCU LIS 34""X3M | 180.3 | 180.3
D005 | 134610002 | HASTE AT CANT ACO 25X25X5MM 2,4M | 47.08 | 41.83
D005 | 134610004 | HASTE AT CANT ACO ZC 25X25X5MM 1500MM | 30.68 | 30.68
D005 | 134630003 | MOLDE CONX EXOTERM "XB" CB-CB 70MMÂ² | 215 | 215
D005 | 134630004 | MOLDE CONX EXOTERM "T" CB-CB 70X70MMÂ² | 215 | 215
D005 | 134630008 | MOLDE CONX EXOTER CB-HT PAS LAT 70MM 12 | 224.42 | 183.1
D005 | 134640002 | CARTUCHO SOLD EXOTERM PO TM-115 | 22 | 13.66
D005 | 134640003 | CARTUCHO SOLD EXOTERM PO TM-150 | 22 | 15.56
D005 | 134640004 | CARTUCHO SOLD EXOTERM PO TM-200 | 29 | 15.56
D005 | 134700003 | PARAFUSO CAB QD AC ZC 50MM M12X1,75 PDE | 6.65 | 6.65
D005 | 134700008 | PARAFUSO CAB QD AC ZC 250MM M20X2,5 PDE | 29.5 | 29.5
D005 | 134700009 | PARAFUSO CAB QD AC ZC 300MM M20X2,5 PDE | 22.29 | 22.29
D005 | 134700010 | PARAFUSO CAB QD AC ZC 350MM M20X2,5 PDE | 62 | 62
D005 | 134700011 | PARAFUSO CAB QUAD AC ZC M20X400MM | 41.25 | 15.3
D005 | 134700012 | PARAFUSO CAB QUAD AC ZC M20X450MM | 49 | 38.19
D005 | 134700013 | PARAFUSO CAB QUAD AC ZC M20X500MM | 61.81 | 19.19
D005 | 134700015 | PARAFUSO CAB QUAD AC ZC M20X600MM | 171.4 | 50.86
D005 | 134700016 | PARAFUSO CAB QUAD ACO GF M20X650MM | 57.2 | 23.2598
D005 | 134700017 | PARAFUSO CAB QUAD ACO GF M20X700MM | 62.23 | 26.64
D005 | 134700019 | PARAFUSO CAB QUAD AC ZC M20X800MM | 108 | 108
D005 | 134700022 | PARAFUSO CAB SEXT ACO ZC M12X70MM RT | 8 | 6.89
D005 | 134700025 | PARAFUSO U ACO ZC M16X320MM 3P1A | 22 | 22
D005 | 134700028 | PARAFUSO CAB ABAUL ACO 16X45MM ROSC TOT | 2.21 | 2.21
D005 | 134700029 | PARAFUSO CAB ABAUL AC GF 16X100MM | 0.9 | 0.25
D005 | 134700030 | PARAFUSO CAB ABAUL AC GF 16X150MM | 5.11 | 3.8
D005 | 134700031 | PARAFUSO CAB ABAUL AC GF 16X50MM | 2.28 | 0.3
D005 | 134700032 | PARAFUSO CAB ABAUL AC GF M16X70MM | 4.4299 | 0.3
D005 | 134700040 | PARAFUSO CAB QUAD AC GF 16X125MM | 5.1 | 4.42
D005 | 134700041 | PARAFUSO CAB QUAD ACO GF16X150MM | 5.18 | 4.91
D005 | 134700043 | PARAFUSO CAB QUAD AC ZC M16X200MM | 6 | 5.57
D005 | 134700046 | PARAFUSO CAB QUAD AC ZC M16X250MM | 6.72 | 6
D005 | 134700047 | PARAFUSO CAB QUAD AC ZC M16X300MM | 7.81 | 7
D005 | 134700048 | PARAFUSO CAB QUAD AC ZC M16X350MM | 8.79 | 8
D005 | 134700049 | PARAFUSO CAB QUAD AC ZC M16X400MM | 10.09 | 9.78
D005 | 134700050 | PARAFUSO CAB QUAD AC ZC M16X450MM | 11.66 | 10.86
D005 | 134700052 | PARAFUSO CAB QUAD ACO ZC M16X500MM | 12 | 11.65
D005 | 134700061 | PARAFUSO CAB SEXT ACO GF 14X34" | 1.2 | 0.162
D005 | 134700065 | PARAFUSO CAB SEXT ACO GF 16X70MM | 15.34 | 9.47
D005 | 134700075 | PARAFUSO CAB SEXT ACO GF 58X2" | 0.8 | 0.2
D005 | 134700076 | PARAFUSO CAB SEXT AC GF M12X50MM | 8.12 | 7.15
D005 | 134700077 | PARAFUSO ROSC DUPL AC GF 16X200MM | 0.4 | 0.4
D005 | 134700079 | PARAFUSO ROSC DUPL AC GF 16X350MM | 14.38 | 12.05
D005 | 134700080 | PARAFUSO ROSC DUPL AC GF 16X400MM | 12.8 | 11.96
D005 | 134700081 | PARAFUSO ROSC DUPL AC GF 16X450MM | 13.8 | 13.8
D005 | 134700082 | PARAFUSO ROSC DUPL AC GF 16X500MM | 15.62 | 14.9
D005 | 134700084 | PARAFUSO ROSC DUPL AC GF 16X600MM | 17.79 | 16
D005 | 134700085 | PARAFUSO CAB SEXT ACO GF M12X70MM | 9.2 | 9.2
D005 | 134700091 | PARAFUSO CAB SEXT ACO 516X1.12" | 0.8 | 0.8
D005 | 134700092 | PARAFUSO CAB SEXT LT 12X3.12" UNCNC | 51.55 | 44.31
D005 | 134700101 | PARAFUSO CAB SEXT ACO ZC 12X1.14 | 18.93 | 18.93
D005 | 134700103 | PARAFUSO CAB SEXT ACO 12X40MM | 6.39 | 6.39
D005 | 134700112 | PARAFUSO CAB SEXT ACO INOX M8X20MM | 1.58 | 1.58
D005 | 134700115 | PARAFUSO CAB QUAD AC ZC M20X550MM | 39.5 | 0.01
D005 | 134700116 | PARAFUSO CAB QUAD AC GF M16X100MM | 4.07 | 4.07
D005 | 134700118 | PARAFUSO ROSC DUPL AC GF 16X400MM | 12.4 | 12.4
D005 | 134700119 | PARAFUSO CAB QUAD ACO AC ZC M10X50MM RT | 12 | 12
D005 | 134700122 | PARAFUSO CAB SEXT AC ZC 10X20MM | 9.9 | 0.6
D005 | 134700132 | PARAFUSO J AC D-M10MMX1,5 C-250MM L-95MM | 6.59 | 6.59
D005 | 134700133 | PARAFUSO CAB SEXT ACO ZC 4,5X30MM | 0.3 | 0.3
D005 | 134700203 | PARAFUSO AUT BROCANTE FLAG ACO 3,5X19MM | 0.17 | 0.1
D005 | 134700209 | PARAFUSO CAB QUAD LIGA AL M16X200MM | 21.85 | 21.85
D005 | 134700210 | PARAFUSO CAB QUAD LIGA AL M16X300MM | 25.45 | 21.34
D005 | 134700221 | PARAFUSO DRYWALL PB 3,5X25 PRETO | 0.15 | 0.08
D005 | 134700222 | PARAFUSO BROC FLANG PH ZINC 4.2X13MM | 0.9 | 0.4
D005 | 134700225 | PARAF VASO SANITARIO N-10LUVA ROSCA 12 | 36.4 | 9.9
D005 | 134700298 | PARAF PN PHILIPS INOX 4.2X32 - MON-0501 | 0.4 | 0.4
D005 | 134700304 | PARAFUSO ALUM CAB QUADR 500MM M16 | 0.35 | 0.25
D005 | 134700305 | PARAFUSO ALUM ROSCA DUPLA 450MM M16 | 0.25 | 0.15
D005 | 134700306 | PARAFUSO ALUM ROSCA DUPLA 500MM M16 | 46.2 | 28.31
D005 | 134700307 | PARAFUSO ALUM ROSCA DUPLA 550MM M16 | 49.6 | 49.6
D005 | 134700308 | PARAFUSO ALUM ROSCA DUPLA 600MM M16 | 0.6 | 0.6
D005 | 134700309 | PARAFUSO ALUMÃNIO M10X130MM PSUPORTE L | 14 | 14
D005 | 134700316 | PARAFUSO CAB QUAD AC ZC M12X125MM | 3 | 3
D005 | 134700319 | PARAFUSO CAB QUAD LIGA AL M16X125MM | 23.1 | 9.45
D005 | 134700325 | PARAFUSO CAB SEXT AC ZC 16X150MM | 12 | 12
D005 | 134700329 | PARAFUSO CAB SEXT AC ZC M12X80MM | 12 | 12
D005 | 134700330 | PARAFUSO CAB SEXT AC ZC M16X400MM(BLQ) | 0.37 | 0.37
D005 | 134700351 | PARAFUSO CABEÃ‡A SEXTAVADA AÃ‡O ZINCADO | 43.5 | 0.9
D005 | 134700353 | PARAFUSO DW AUTOBROC FLAN PH 4,2X13MM ZB | 0.4 | 0.12
D005 | 134700354 | PARAFUSO FIXBACIA BUCHA 10 | 36.4 | 9.9
D005 | 134700356 | PARAFUSO GANCHO AC 516â€X180MM CPORCA | 12.6 | 12.3
D005 | 134700364 | PARAFUSO ROSCA DUPLA M16X650X250MM | 18 | 18
D005 | 134700373 | PARAFUSO SEXT AÃ‡O GALV M10X50MM ROSC100% | 9.26 | 9.26
D005 | 134700374 | PARAFUSO SEXT AÃ‡O GALV M12X60MM ROSC100% | 2.35 | 2.35
D005 | 134710003 | PARAFUSO CAB SEXT PAD BZ 12X60MM | 24.71 | 24
D005 | 134710005 | PARAFUSO CAB SEXT CU 38"X1.58" | 0.6 | 0.6
D005 | 134710006 | PARAFUSO CAB SEXT PAD LAT 12"X2" UNCNC | 40.89 | 40.89
D005 | 134710032 | PARAFUSO CAB BORB ACO M5X9,15MM | 0.35 | 0.35
D005 | 134720003 | PARAFUSO CAB QUAD AL M16X250MM | 38 | 38
D005 | 134740001 | PARAFUSO OLH AC M16 X 400MM | 19.6 | 13.23
D005 | 134740003 | PARAFUSO OLH AC ZC M16 450MM RP PDE | 22.11 | 19.69
D005 | 134740005 | PARAFUSO OLH AC ZC M20 200MM RP | 29.6 | 29.6
D005 | 134740006 | PARAFUSO OLH AC ZC M20 250MM RP MNT | 131 | 131
D005 | 134740007 | PARAFUSO OLH FJ AC ZC M20X300MM 220M | 226.66 | 88.83
D005 | 134740009 | PARAFUSO OLH AC ZC M20 350MM RP MNT | 134 | 29.6
D005 | 134740010 | PARAFUSO OLH AC ZC M20 400MM RP MNT | 149 | 149
D005 | 134740011 | PARAFUSO OLH AC ZC M20 450MM RP MNT | 149 | 106.99
D005 | 134740012 | PARAFUSO OLH AC ZC 20MM 500MM RP MNT | 135 | 135
D005 | 134740013 | PARAFUSO OLH AC ZC M20 550MM RP MNT | 122.91 | 61.81
D005 | 134740014 | PARAFUSO OLH AC ZC M20 600MM RP MNT | 287.03 | 0.01
D005 | 134740015 | PARAFUSO OLH AC ZC M20 650MM RP MNT | 203.52 | 45
D005 | 134740016 | PARAFUSO OLH AC ZC M20 700MM RP MNT | 89.6 | 89.6
D005 | 134740018 | PARAFUSO OLH AC ZC M20 800MM RP MNT | 185.22 | 185.22
D005 | 134740019 | PARAFUSO OLH AC ZC 16MM 200MM RP PDE | 13.65 | 13.65
D005 | 134740023 | PARAFUSO OLHAL ACO M16 X 250MM | 15.65 | 15.08
D005 | 134740024 | PARAFUSO OLHAL ACO M16 X 300MM | 16.68 | 16.68
D005 | 134740025 | PARAFUSO OLHAL ACO M16 X 350MM | 19.66 | 18.81
D005 | 134740074 | PARAFUSO OLH AC GF 19(34")X350MM | 130.01 | 130.01
D005 | 134750004 | PARAFUSO SEG AC DACR 12X4MM 516X1.14" | 0.77 | 0.55
D005 | 134750005 | PARAFUSO SEG TRILOB AC M6X1X7,5MM PT | 6.15 | 6.15
D005 | 134750013 | PARAFUSO CAB LENTIL AUT-TV AC ZC 14X12 | 0.6 | 0.6
D005 | 134770014 | PARAFUSO PHIL MAD AA CHIP MDF 6X60MM | 6.5 | 0.25
D005 | 134770020 | PARAF PHIL MAD FLAG AC 5X25MM SOBERBA | 0.25 | 0.25
D005 | 134780003 | PARAFUSO FEND 5,2X19MM SOBERB MED | 0.09 | 0.09
D005 | 134780005 | PARAFUSO CAB CH FEND SOB 50X4,8MM BUCH 8 | 0.9 | 0.35
D005 | 134780006 | PARAFUSO CAB CH FEND SOB 65X6,1MM BUC 10 | 9.9 | 8.9
D005 | 134780007 | PARAFUSO CAB ABAUL ATAR ACO GF 4,2X32MM | 0.4 | 0.3
D005 | 134780008 | PARAFUSO CAB CHATA ATAR ACO GF 4,2X40MM | 0.23 | 0.2
D005 | 134780012 | PARAFUSO CAB PANEL ATAR AC GF 4,8X16MM | 4.81 | 4.81
D005 | 134780018 | PARAFUSO CAB CHAT ATAR AC GF 4,8X50MM | 0.35 | 0.3
D005 | 134780025 | PARAFUSO CAB ABAUL FEND 4,8X13MM SOBERB | 0.19 | 0.18
D005 | 134780030 | PARAFUSO CAB CH FEND SOB 3,5X30MM BUCH 6 | 0.8 | 0.1
D005 | 134780033 | PARAFUSO TELH CAB QD AC 516"X110X50MM | 0.8 | 0.8
D005 | 134780035 | PARAFUSO PITAO FECH AC BICROM 17X40 ROSC | 0.7 | 0.7
D005 | 134780036 | PARAFUSO CAB CHATA AUTAR ACO 4X25MM | 0.6 | 0.15
D005 | 134780068 | PARAFUSO CAB PANELA ATAR AC 4,2X25MM | 0.22107 | 0.1069
D005 | 134780069 | PARAFUSO CAB PANELA ATAR ACO ZB 4,2X13MM | 0.25 | 0.25
D005 | 134780071 | PARAFUSO CAB SEXT ATAR AC ZC 7,9X65MM | 5.41 | 5.41
D005 | 134780072 | PARAFUSO PHILIPS ATAR AC ZC 3,5X20MM | 0.4 | 0.07
D005 | 134800002 | PORCA QUAD AC ZC 13X24MM ROSC M16X2 | 1.82 | 1.42
D005 | 134800003 | PORCA QUAD ACO ZC 20,3X30MM F M20X2,5MM | 4.7 | 4.7
D005 | 134800009 | PORCA SEXT ACO GF UNC 516" PAS 18FPP | 0.45 | 0.45
D005 | 134800044 | PORCA SEXT AC POL MA 22MM CL8 | 1.59 | 1.59
D005 | 134800064 | PORCA 34 SEXT ZB | 0.6 | 0.6
D005 | 134800065 | PORCA 38" SEXT ZB | 0.2 | 0.2
D005 | 134800076 | PORCA SEXT 1" ZB | 0.13 | 0.13
D005 | 134800081 | PORCA SEXTAVADA 14 GE | 0.1 | 0.1
D005 | 134800083 | PORCA SEXTAVADA PALL NUT UNC 12 | 1.48 | 1.48
D005 | 134800084 | PORCA SEXTAVADA PALL NUT UNC 58 | 1.65 | 1.65
D005 | 134820002 | PORCA,SEXTAVADA,14",AÃ‡O | 0.2 | 0.2
D005 | 134820019 | PORCA SEXT LATÃƒO 14" | 12 | 0.089577
D005 | 134830001 | ARRUELA ESPAC AC ZC 50X30MM F18MM | 36.99 | 36.99
D005 | 134830013 | ARRUELA QUAD AC ZC 38X38X3MM F Ã˜18MM | 12.99 | 0.53
D005 | 134830016 | ARRUELA QUAD LS AC ZC 100X100X5MM F 21MM | 9.15 | 9.15
D005 | 134830019 | ARRUELA QUAD ACO ZC 55X55X5MMÂ F Ã˜21MM | 3.06 | 1.8
D005 | 134830024 | MOLA PRATO AC INOX 8,2X16X0,9MM | 8.24 | 4.28
D005 | 134830070 | ARRUELA LISA INOX 10MM | 0.38 | 0.38
D005 | 134830071 | ARRUELA RED LISA LATAO 14" | 1.23 | 1.23
D005 | 134830114 | ARRUELA LISA 12" ZB | 0.19 | 0.19
D005 | 134830119 | ARRUELA LISA 14" ZB | 16 | 0.07
D005 | 134830120 | ARRUELA LISA 34" ZB | 0.15 | 0.15
D005 | 134830121 | ARRUELA LISA 38" ZB | 0.35 | 0.35
D005 | 134830123 | ARRUELA LISA 78" ZB | 0.25 | 0.25
D005 | 134830129 | ARRUELA RED PRES AC ZC 78" | 0.1 | 0.1
D005 | 134840005 | ARRUELA QUAD AL 38X38X3MM FÃ˜18MM | 4.23 | 4.23
D005 | 134840018 | ARRUELA QUAD Al 50X50X3MM F 18MM | 4.05 | 4.05
D005 | 134850016 | ARRUELA DE POLIAMIDA 6 24X16,2X2 | 28.08 | 22.245
D005 | 134860002 | PORCA OLH AC ZC 38X45X16MM 5000DAN | 6.96 | 6.96
D005 | 134860006 | PORCA LOSANG AC M10 CMOLA | 15 | 15
D005 | 134860012 | PORCA LOSANGULAR MOLA GALV 25X32MM W14' | 2.12 | 2.04
D005 | 135000001 | CHUMBADOR AC GF 10X75MM PARAFPRIS | 6.9 | 2.5
D005 | 135000003 | CHUMBADOR AC GF 58"X260MM | 4.9 | 4.9
D005 | 135000009 | CHUMBADOR AC GF ROSCA EXT 38X30MM | 7.85 | 7.85
D005 | 135010005 | CHUMBADOR PARABOLT 12" X 4" ZB | 7.6 | 7.6
D005 | 135030001 | REBITE RAB PLA ALAI 3,2X10MM NM NT | 0.25 | 0.25
D005 | 135030002 | REBITE RAB PLA ALAI 4,8X35MM NM NT | 0.15 | 0.15
D005 | 135030005 | REBITE RAB PLA ALAI 4,8X16MM PT | 1.04 | 0.44
D005 | 135030012 | REBITE DE ALUMINIO 4,8 X 12 MM | 0.3 | 0.3
D005 | 135040001 | BUCHA FIX ALVEN POLIAM S10 | 0.15 | 0.15
D005 | 135040002 | BUCHA FIX ALVEN POLIAM S8 | 11.9 | 0.1
D005 | 135040004 | BUCHA FIX PARAF PARED NYLON 6MM | 0.45 | 0.1
D005 | 135040005 | BUCHA FIX PARAF GES NYLON 15-23MM | 11.9 | 10.9
D005 | 135040014 | BUCHA NYLON FIXACAO ALVENARIA DIAM 14MM | 2.5 | 0.25
D005 | 135200002 | ABRACADEIRA CINT 105X370X4MM NYL BR | 29.9 | 0.88929
D005 | 135200003 | ABRACADEIRA CINT 55X2,5X200MM NYL 6.6 PT | 140 | 2.5
D005 | 135200009 | ABRACADEIRA CINT 3X250MM NYL BR 100UN | 0.95 | 0.85
D005 | 135200024 | ABRACAD NYLON 4.8X300MM C100 227-4 PT | 19 | 0.3
D005 | 135200027 | ABRAÃ‡ADEIRA DE NYLON 3,6 X 150MM | 27 | 0.35
D005 | 135200028 | FITA NYLON AMARRACAO 4X12000MM TITON 400 | 15.9 | 15.9
D005 | 135210001 | ABRACADEIRA D AC GF ELETROD 1.12" PARAF | 6.4 | 2.5
D005 | 135210002 | ABRACADEIRA UNHBAS AC GF ELETROD 34" | 6.8 | 6.8
D005 | 135210005 | ABRACADEIRA MANGOT ACO GF 34" | 4.38 | 0.25
D005 | 135210007 | ABRACADEIRA D AC GF ELETROD 1.14" PARAF | 8.36 | 8.36
D005 | 135210008 | ABRACADEIRA D AC GF ELETROD 2" PARAF | 13.4 | 8.8
D005 | 135210009 | ABRACADEIRA D AC GF ELETROD 3" PARAF | 3 | 3
D005 | 135210010 | ABRACADEIRA D AC GF ELETROD 12" | 2.53 | 0.8
D005 | 135210011 | ABRACADEIRA D CUNCH AC GF ELETRD 34" | 2.2 | 1.5
D005 | 135210016 | ABRACADEIRA U AC GF ELETROD 1" | 2.9 | 0.32
D005 | 135210018 | ABRACADEIRA U AC GF ELETROD 34" | 2.5 | 2.5
D005 | 135210019 | ABRACADEIRA UNHBAS AC GF ELETROD 1.12" | 12 | 12
D005 | 135210025 | ABRACADEIRA BI-PART AL CB 70~74,9MM | 2.5 | 2.5
D005 | 135210028 | ABRACADEIRA UNHBS FER ELETD 34" PARAF | 6.2 | 0.95
D005 | 135210033 | ABRACAD SUP BAP 3 AJUST 1200X260~360MM | 16.85 | 16.85
D005 | 135210048 | TALHA MANUAL CCORRENT 2TNX10M | 2966.71 | 2966.71
D005 | 135210064 | ABRACAD ROSC SFIM 9MM 12X34" 13-19MM | 2.75 | 2.75
D005 | 135210084 | ABRACAD INOX PARAF SEM FIM P COMUT(BLQ) | 444.43 | 351.98
D005 | 135210088 | ABRAÃ‡ADEIRA 'U' AÃ‡O SPARAF PTUBO 41MM | 1.01 | 1.01
D005 | 135210091 | ABRAÃ‡ADEIRA TIPO FITA AÃ‡O INOX 12MMX75MM | 5.6 | 5.6
D005 | 135220002 | ABRACADEIRA SIM 30X250X7XMM POLIAM PT | 0.89 | 0.89
D005 | 135220007 | ABRACADEIRA SIM 105X390X7.6MM POLIAM BR | 1.34 | 1.34
D005 | 135220009 | ABRACADEIRA CINT 7,6X250MM NYL 6.6 PT | 0.96 | 0.96
D005 | 135220018 | ABRACADEIRA SIM ELETROD PVC 4,8X280MM | 1.4 | 1.4
D005 | 135220019 | ABRACADEIRA SIM 35X148X3,6MM POLIAM NT | 0.14 | 0.14
D005 | 135220023 | ABRACADEIRA CINT 3,6X150MM NYL 6.6 PT | 29.51 | 0.45
D005 | 135220030 | ABRACADEIRA CINT 4,6X300MM NYL 6.6 PT | 0.69 | 0.35
D005 | 135220037 | FITA HELLERMAN T50L (ABRAÃ‡ADEIRA) | 10.41 | 10.41
D005 | 135220038 | ABRACADEIRA NYLON 200X4,6MM | 14.35 | 14.35
D005 | 135220039 | ABRAÃ‡ADEIRA MANGUEIRA ZINC 13 A 19MM | 2.5 | 2.5
D005 | 135230013 | GRAMPO CERCA AÃ‡O ZINCADO 25X10MM | 22.5 | 22.5
D005 | 139000006 | VEIC FROT CAMIONET 4X4 CAB DUP | 302900 | 302900
D005 | 139010001 | VEIC FROT CAMINH TOCO 4X2 ROD DUP 2 EIX | 512900 | 512900
D005 | 139630008 | FILTRO COMBUST SEPARAD AGUA RACOR VEIC | 57.33 | 46.57
D005 | 139630054 | MANTA FILTRANTE AR FIB SINTET B-300S | 339.4 | 339.4
D005 | 139670012 | BICO DUPLO PARA ENCHER PNEUS | 29.9 | 29.9
D005 | 140110001 | CARRINHO CACAMB MET MAO 50L | 185 | 7.5
D005 | 140110016 | CARRINHO CARGA MET 46X56X130CM CAP 250KG | 84.9 | 84.9
D005 | 140170000 | GUINDASTE 16TON PDE | 262160 | 262160
D005 | 140200001 | COMBUSTIVEL GAS GLP EMPIL | 235 | 0
D005 | 140200028 | ROLDANA DESLOC LAT EMPIL CQ230L-8284 | 49.9 | 49.9
D005 | 140200042 | BATERIA EL 24V 250AH EMPIL GAS CQ25L.CQ2 | 9501.51 | 9501.51
D005 | 140200058 | CHICOTE EL PED MONOT EMPIL HYST 4634485 | 6672.49 | 6672.49
D005 | 140220008 | RODA TRACAO POLIUR EMPIL EL 232X180 | 234 | 234
D005 | 140220037 | PINO JUMELO SIMP TE18 427012 PALET MAN | 11.5 | 11.5
D005 | 141000004 | PARAFUSADEIRA CHAV IMPAC 220V 710W | 299.9 | 299.9
D005 | 141000006 | FURADEIRA IMPAC PROF 800W Â½ 220V | 2136.54 | 2136.54
D005 | 141000008 | FURADEIRA PARAFUSADEIRA SEM FIO 4.8V | 1312 | 1312
D005 | 141000009 | FURADEIRA IMPAC PROF 800W Â½ 127V | 598.3 | 598.3
D005 | 141000013 | PARAFUSADEIRAFURADEIRA BATER 12V 650RPM | 3198.97 | 259.9
D005 | 141000028 | KIT FURADEIRA PARAFUSADEIRA IMPACTO 20V | 4253.93 | 4253.93
D005 | 141000029 | PARAFUSADEIRA FURA IMP 12" 18V 2BAT 2AH | 1583.25 | 1583.25
D005 | 141010002 | ESMERILHADEIRA GWS 20-180 220V 2000W | 419.9 | 419.9
D005 | 141010005 | ESMERILHADEIRA ANG BAT 4.12" 220V 1700W | 988.99 | 808.775
D005 | 141050011 | ORGANIZADOR DE CABO SPIRADUTO | 9.9 | 9.9
D005 | 141070010 | SERRA COPO BI-METAL 2.12" 64MM | 15 | 15
D005 | 141070015 | SERRA COPO BI-METAL 78" 22MM | 139.51 | 139.51
D005 | 141080000 | CARREGADOR BAT 120VDC 6A | 124.2 | 124.2
D005 | 141080005 | CARROCERIA CAMINHAO CPBT 17TON PDE | 59640 | 59640
D005 | 141100000 | SOPRADOR TERM DIGIT 127V 1500W | 389.8 | 389.8
D005 | 141320003 | PAQUIMETRO 6 POLEGADAS | 760.13 | 760.13
D005 | 141400000 | MACARICO SOLD PORT GAS MAPPPROP 2200ÂºC | 76.5 | 76.5
D005 | 141410013 | MAQUINA DE SOLDA INVERSORA 220A 110220V | 2310.565 | 2310.565
D005 | 141620005 | SOLDA BRANCA (CARRETEL) | 446.4 | 446.4
D005 | 141620021 | ELETRODO REVESTIDO 6013 | 1.1 | 1.1
D005 | 141640000 | LAMINA SERRA MAN ACO 18DX25MM 300x13x6MM | 11.5 | 11.5
D005 | 141640001 | DISCO CORT SERRA CIRC 235X25MM 9" 40DT | 429 | 429
D005 | 141640003 | SERRA COPO JG 32384454MM 1SUPORT 5PC | 899.9 | 899.9
D005 | 141640004 | LAMINA SERR ARC MAN 30MM(12") | 15.98 | 15.98
D005 | 141640005 | LAMINA SERR TICO-TICO BI-MET 75MM 6X25MM | 499.9 | 499.9
D005 | 141640007 | DISCO CORT SERR CIRC 185X20MM 16" 36DT | 41 | 4
D005 | 142100000 | GERADOR PORTAT GASOL 1F 2,2KVA 120-240V | 2000 | 2000
D005 | 142300003 | MANGUEIRA CUMMINS 3060613 | 36.7 | 36.7
D005 | 142300043 | MOTOR PORT ELETN DESLIZ PPA DZ 1500 KIT | 12500 | 7280
D005 | 142300049 | SUP BASE FIXACAO MOTOR PORTAO ELET DESLI | 185.9 | 102.9
D005 | 142300067 | DISJ MOTOR 3RV10 FAIXA 4,5...6,3A S00 | 316.91 | 316.91
D005 | 142300125 | ACIONAM MOTOR MA2 MOTOR 220VCA220CA-DIST | 2597 | 2597
D005 | 142300134 | MOTOVENTILADOR PARA TF | 3700 | 3700
D005 | 142310001 | ADAPTADOR CB FT DAG CUMMIN QSX15 3680293 | 1.3 | 1.3
D005 | 142310006 | ANEL ENCOSTO POLIAS CUMMINS REF 116388 | 423 | 423
D005 | 142310013 | ANEL VEDAC CUMMINS QSX15 4966084 | 7 | 7
D005 | 142310045 | CONEXAO ENTR AGUA CUMMINS QSX15 3681156 | 9.9 | 6
D005 | 142310055 | ESGUICHO SCANIA 243694 | 9.9 | 9.9
D005 | 142310087 | PARAFUSO 12" CUMMINS QSX15 158829" " | 0.5 | 0.5
D005 | 142310116 | RETENTOR | 60 | 60
D005 | 142310152 | BUCHA TRANSF CCONSERV POR 38KV 400A | 0.2 | 0.2
D005 | 142310157 | ZPEC - ACESSORIOS TORNEIRA E VALVULA | 6 | 6
D005 | 142310158 | ZPEC - DISPOSITIVO TIPO VALVULA ESFERA | 25 | 25
D005 | 142310187 | TRAVA CUMMINS 127554 | 23.9 | 23.9
D005 | 142310390 | TRANSDUT ANALOG DC TENCOR KRON 0 A 60mV | 1367.53 | 1367.53
D005 | 143000011 | MOTOBOMBA CENTRÃFUGA 1,0 CV 220380 V | 4400 | 4400
D005 | 143000013 | MOTOR BIFÃSICO ASSÃNCRONO 220V SELADO | 10437.22 | 9630
D005 | 143000016 | MOTOBOMBA FAMAC FMX-T741 7,5CV 4V | 765 | 765
D005 | 143010000 | MOTOBOMBA INJET DAG 2F 1CV 34" 12MCA | 1579.7 | 1579.7
D005 | 143020000 | BOMBA SUBM VIBRAT 380W 220V | 225 | 225
D005 | 143020002 | BOMBA CENTRIF SUBM AG 1CV 2P 220V 60HZ | 1540 | 1540
D005 | 143020003 | BOMBA CENTRIF SUBM AG 12CV 2P 220V 60HZ | 185 | 185
D005 | 143020015 | BOMBA SUBMERS PÃGUA SUJA 3HP 220380 V | 9328.17 | 9328.17
D005 | 143070147 | MOTOBOMBA GW 300-B 3"X3" GASOLINA | 7298.8 | 7298.8
D005 | 143070149 | MOTOBOMBA 5CV TRIF 11,6MM3H 100MCA | 3985.78 | 3985.78
D005 | 143230002 | BEBEDOURO IND INX 100L 2T 1400X530X530MM | 4198.12 | 4198.12
D005 | 143230003 | BEBEDOURO DAGUA 2TORN 0,11M3 | 698 | 698
D005 | 143240002 | FILTRO BEBED CELULCARV AT PP AP200 BR | 350 | 145
D005 | 143240005 | REFIL CAMAD 22MM PURIFIC AG | 340 | 79.9
D005 | 143240007 | REFIL FILT CX DAGUA POLIPR CLAS D | 113.8 | 79.9
D005 | 143250002 | KIT COLETA OLEO MINERAL | 860 | 860
D005 | 143290000 | MAQUINA TERMOVAC TRAT OLEO 4000LH | 675500 | 675500
D005 | 143300897 | INDICADOR DE NÃVEL DE Ã“LEO MRMESSKO | 900 | 900
D005 | 143350009 | MANGUEIRA BOR CONEX DN8DN20 6-1138-R050 | 22.85 | 22.85
D005 | 144000006 | CABO AC GF CL B 38"" EHS 7F 6930KGF | 36.5 | 36.5
D005 | 144010001 | CORDOALHA ACO 14" SM CLB 1430KGF | 20 | 20
D005 | 144010003 | CORDOALHA ACO 38" SM CLB 3160KGF | 18.77 | 18.77
D005 | 144010004 | CORDOALHA ACO 516" EHS CLB 5080KGF | 19.33 | 19.33
D005 | 144010005 | CORDOALHA ACO 516" HS CLB 3629KGF | 19.13 | 0.01
D005 | 144010012 | CORDOALHA ACO 14" HS CLA 2160KGF | 53.6741 | 53.6741
D005 | 144010013 | CORDOALHA ACO 38" EHS CLB 7000KGF | 21.5 | 21.5
D005 | 144030001 | TELA ARAM MALHA 2'' AC GF 2,76MM 12BWG | 3.95 | 3.95
D005 | 144040003 | ARAME LIS RED TRAT AC GF 2,77MM | 17 | 16.72
D005 | 144040004 | ARAME LIS RED TRAT AC GF 4,19MM | 21 | 21
D005 | 144040007 | ARAME RECOZ AC BWG18 1,25MM | 28.9 | 28.9
D005 | 144040009 | ARAME FARP TORC ALT ZC 6MM | 92.7 | 92.7
D005 | 144040011 | ARAME LIS RED TRAT AC GF 1,65MM | 28.9 | 28.9
D005 | 144040013 | ARAME RECOZ AC BWG12 2,72MM | 22.9 | 22.9
D005 | 144040017 | TELA ARAME GALVANIZADO NUM 12 BWG | 113.498 | 16.5
D005 | 144040018 | TELA ARAME ZINCADO 800MM MALHA 15MM | 12.99 | 12.99
D005 | 144110005 | CORDA CARG RESGAT ALT C MOSQ 12MM 2000D | 1.5 | 1.5
D005 | 144110007 | CORDA ESTAT POLIAM TRANC 4MM BR | 10 | 2.5
D005 | 144110008 | CORDA FIB SINT NAYLON 12" BR TORCID | 4.5 | 4.5
D005 | 144110012 | CORDA ESTAT POLIAM 11,5MM RESG LINH VIVA | 7.8 | 7.8
D005 | 144110014 | ROLO DE CORDA DE 6MM | 23.9 | 14
D005 | 144110033 | CORDA TRANC POLIAMIDA 4MM | 8.9 | 8.9
D005 | 144110047 | CORDA TORCIDA NYLON 10MM 3 ROLO C220M | 446.4 | 446.4
D005 | 144120000 | PASSA FIO CB ACO POLIP 4MM 20M | 19.9 | 19.9
D005 | 145000100 | CANO COBRE RET 116 25,4 1 1,060 N | 26.5 | 26.5
D005 | 145000107 | FERRO DE OBRA 10MM | 141.8 | 69.9
D005 | 145000108 | FERRO DE OBRA 12MM | 203.8 | 28.9
D005 | 145000109 | FERRO DE OBRA 5MM | 49.9 | 49.9
D005 | 145000110 | FERRO DE OBRA 8MM | 94 | 94
D005 | 145000113 | TUBO DE ALUMÃNIO Ã˜2.12" SCH 40 | 1100 | 1100
D005 | 145000115 | TUBO DE COBRE Ã˜1.12" SCH 40 | 110 | 110
D005 | 145000117 | TUBO DESCARGA SOBREPOR 40MM | 54 | 25.5
D005 | 145020000 | TUBO AGU PVC SOLD 20X6000M MR FRIA | 28 | 1
D005 | 145020001 | TUBO AGU PVC SOLD 25X3000MM MR FRIA | 6 | 6
D005 | 145020004 | TUBO AGU ESGOT PVC SOLD RIG 100X6000MM | 26.9 | 6.5
D005 | 145020007 | TUBO AGU ESGOT PVC SOLD RIG 40X6000MM | 34.36 | 34.36
D005 | 145020009 | TUBO AGU ESGOT PVC SOLD RIG 50X6000MM | 12.9 | 12.9
D005 | 145020011 | TUBO AGU IRRIG PVC PN60 32MM AZ 6M | 16.9 | 16.9
D005 | 145030000 | TUBO AGU PVC RIG SOLD DN Â¾" 6M | 31.9 | 5
D005 | 145030009 | TUBO FLEXIVEL SEALTUBO DIAM 34' | 45.9 | 11.92
D005 | 145030012 | TUBO ISOL 19MM X 10 38 AFM ARMAFLEX CX | 13.5014 | 13.5014
D005 | 145080051 | BUCHA REDUCAO ROSCA 2" X 1" | 37.9 | 37.9
D005 | 145080137 | ENGATE FLEXIVEL 12 X 40 CM PVC | 34.8 | 4.8
D005 | 145100000 | MANGUEIRA FLEX JARDIN PVC LJ 12" 20M | 9.5 | 3.9
D005 | 145100001 | MANGUEIRA AG TRANC CRIST PVC 34" 1M | 4.8 | 4.8
D005 | 145100002 | MANGUEIRA PLA PVC FLEX 25X0,8MM ENC CORR | 49.9 | 17.9
D005 | 145100022 | MANGUEIRA PVC FLEXIVEL DIAM 76,2MM | 6.9 | 6.9
D005 | 145110001 | MANGUEIRA PLAST TRANC ARAGFLUI 58" | 649.7 | 649.7
D005 | 145120000 | MANGUEIRA HIDROJATO C TRAMA 12â€ 60M LJ | 4.8 | 4.8
D005 | 145130000 | MANGUEIRA MAQ TERMO VACUO NBR 1" 60CÂº | 19.9 | 19.9
D005 | 145200003 | VALVULA REG GAVET BZ TB 3" BSP | 64.9 | 64.9
D005 | 145220000 | VALVULA REG AG ESFER BORB LT MF 12" | 59.8 | 59.8
D005 | 145230000 | TORNEIRA AG METAL CR JARD 34" 14CM | 266.9 | 4.5
D005 | 145230001 | TORNEIRA MET AG CR LAVAT 12" | 279.9 | 5
D005 | 145230006 | TORNEIRA PLAST AG BEBED CURT 38" BSP BR | 112 | 112
D005 | 145230007 | REPARO MVS TORN LAV LAT CR 10,5X15X2,1CM | 19 | 19
D005 | 145230008 | TORNEIRA PLAST BOIA CX AG 1.12" | 133.9 | 5
D005 | 145230010 | TORNEIRA MET AG COZ BIC MOV 12" CR CU | 266.9 | 31.5
D005 | 145230016 | VALV MICTOR AUTO LAT 12" | 394.95 | 389.9
D005 | 145230022 | TORNEIRA MET AG MES FILT CULAT 20X3122 | 29.7 | 29.7
D005 | 145230027 | REGISTRO ENTRA DAGUA PLAST 12 POL 9,5MM | 119.9 | 73.9
D005 | 145230034 | VALVULA RETENCAO TIPO FUNDO POCO DIAM 4' | 47.9 | 47.9
D005 | 145230036 | VÃLVULA DE ALÃVIO DE PRESSÃƒO | 2600 | 2600
D005 | 145240002 | DUCHA HIGIEN PLAST REGIST CROM 12" | 227.9 | 80
D005 | 145260120 | CHAVE BOIA REG 1.5M 16A250V | 38.25 | 36.72
D005 | 145300005 | TAMPAO MET FER GF CIRC TB 2.12" BSP | 157.2 | 157.2
D005 | 145300006 | TE 90Âº TB AC GF CC 1.12" BSP | 4.5 | 3.9
D005 | 145300029 | COTOVELO 90Âº TB FO GF 34" 26,9MM BSP | 4.8 | 4.5
D005 | 145300034 | MINICORTADOR DE TUBOS 18" A 78" | 19.5 | 19.5
D005 | 145300056 | PROLONGADOR AMARELO LONGO 5,5 CM | 15 | 7.9
D005 | 145320004 | LUVA TB PVC SOLD BUC LT ROSC 20X12" AZ | 8.5 | 5.29
D005 | 145320005 | BUCHA REDUC CT TB PVC SOLD 25X20 MM MR | 6.5 | 6.5
D005 | 145320006 | BUCHA REDUC LG TB PVC SOLD 40X32 MM MR | 6.5 | 6.5
D005 | 145320008 | CURVA LONG 90Â° TB SOLD 34" PVC | 3.9 | 3.9
D005 | 145320010 | ADAPTADOR SOLD CX AG PVC FLANG AJ 25MM | 1 | 1
D005 | 145320015 | LUVA REDUC LG TB PVC SOLD 40X25MM MR | 2 | 0.95
D005 | 145320020 | CAIXA RALO COLET AG ESG SEC QD 100MM BR | 108.9 | 108.9
D005 | 145320022 | JUNCAO Y SIMP TB ESGOT PVC RIG 75X75MM | 3.5 | 3.5
D005 | 145320023 | SIFAO PIA SANFON UNIV PVC 78"~1.12" BR | 520 | 4.8
D005 | 145320025 | GRELHA QUADRADA ACO INOX 150MM | 12.9 | 12.9
D005 | 145320026 | TE TB DAGU SOLD PVC 25MM MR | 11.5 | 6.5
D005 | 145320028 | JOELHO 90Ã‚Âº TB DAGU PVC SOLD 25MM MR | 9.2 | 0.8
D005 | 145320032 | LUVA TB PVC LG SOLD 50MM | 0.9 | 0.9
D005 | 145320033 | JOELHO 90Âº TB DAGU PVC SOLD 100MM MR | 5.1 | 5.1
D005 | 145320034 | LUVA TB PVC SOLD 32MM | 3.5 | 1.5
D005 | 145320036 | JOELHO 45Âº TB DAGU PVC SOLD 50MM MR | 12.2 | 7.9
D005 | 145320038 | JOELHO 45Âº TB DAGU PVC SOLD 25MM MR | 1.9 | 1.9
D005 | 145320043 | UNIAO TUB PVC ROSC 25MM(1") | 14.9 | 14.9
D005 | 145320044 | TE TB DAGU SOLD PVC 20MM MR | 7.9 | 0.96
D005 | 145320045 | JOELHO 90Âº TB DAGU PVC SOLD 12" MR | 7.9 | 3.5
D005 | 145320046 | CHUVEIRO ART LAT 320X200MM | 99 | 99
D005 | 145320047 | JOELHO 90Ã‚Âº TB DAGU PVC SOLD 20MM MR | 7.9 | 0.59
D005 | 145320049 | ADAPTADOR TB CURT SOLDROSC PVC 25MMX34 | 8.5 | 2.5
D005 | 145320052 | LUVA TB DAG SOLD PVC 100MM | 6.5 | 0.9
D005 | 145320053 | CAIXA SIFONA 7ENTRAD PVC 100X100X50MM BR | 10.5 | 10.5
D005 | 145320058 | TE TB ESG SOLD PVC 100MM BR | 19.9 | 19.9
D005 | 145320059 | ADAPTADOR ROSC TB FEM 32MM 34" | 3.5 | 1.1
D005 | 145320060 | ADAPTADOR SOLD CURT ROSC PVC 50MMX1.12" | 1.4 | 1.2
D005 | 145320068 | BUCHA RED TB PVC ROSC 1,12" X 1,14" BR | 3.5 | 0.25
D005 | 145320071 | BUCHA REDUC TB PVC ROSC 34" X 12" BR | 1.9 | 0.35
D005 | 145320072 | PRESSURIZAD AGUA CHUV 220V 46W LORENZET | 650 | 650
D005 | 145320098 | BUCHA REDUC CT TB PVC SOLD 40X32 MM MR | 3.5 | 3.5
D005 | 145320099 | CAIXA PVC SIF. 150X150X50 CORPO | 17.9 | 4.1
D005 | 145320102 | CURVA 90 X 1.14 P 1,40MM | 4.21 | 4.21
D005 | 145320105 | CURVA 90 X 34 P 1,40MM | 5.6 | 5.6
D005 | 145320108 | CURVA 90 X 78 P 1,04MM | 8.9 | 8.9
D005 | 145320115 | CURVA PVC ESG. CT 90 X 50MM | 6.9 | 6.9
D005 | 145320135 | JOELHO PVC ESG. 45 X 100MM | 3.9 | 2
D005 | 145320136 | JOELHO PVC ESG. 45 X 40MM | 2.6 | 2.6
D005 | 145320137 | JOELHO PVC ESG. 45 X 50MM | 4.5 | 3.5
D005 | 145320139 | JOELHO PVC ESG. 90 X 100MM | 8.9 | 2
D005 | 145320140 | JOELHO PVC ESG. 90 X 40MM | 8.9 | 1.48
D005 | 145320141 | JOELHO PVC ESG. 90 X 50MM | 8.9 | 3.9
D005 | 145320143 | JOELHO PVC SOLD. 90 X 25MM | 9.2 | 2
D005 | 145320144 | JOELHO PVC SOLD. 90 X 32MM | 13.5 | 2.5
D005 | 145320145 | JOELHO PVC SOLD. 90 X 40MM | 8 | 7.6
D005 | 145320148 | JUNCAO LATERAL P CALHA ESTRUT 50 | 18.2 | 18.2
D005 | 145320150 | JUNCAO PVC ESG. 100 X 50MM | 17.59 | 17.59
D005 | 145320157 | JUNTA DE PAPELÃƒO HIDR. PTAMPA RS-1000 | 500 | 170.02
D005 | 145320161 | JUNTA PTAMPA SUPERIOR RS-1000-KLINGER | 500 | 500
D005 | 145320166 | REDUCAO PVC EXC.ESG. 100 X 50MM | 20.9 | 3.5
D005 | 145320171 | REGISTRO PVC ESF.COMPACT SOLD. 25MM | 36 | 18.5
D005 | 145320173 | REGISTRO PVC ESFERA SOLD 25MM | 79.9 | 12
D005 | 145320193 | TEE PVC ESG. 50MM | 8 | 4
D005 | 145320195 | TEE PVC ESG. RED. 100X 50MM | 19.9 | 14.5
D005 | 145320199 | TEE PVC SOLD. 25MM | 11.9 | 2
D005 | 145320201 | TEE PVC SOLD. 40MM | 12.9 | 12.9
D005 | 145320203 | TUBO PVC ESG. 100MM | 84.9 | 15
D005 | 145320205 | TUBO PVC ESG. 40MM | 8.7 | 8.7
D005 | 145320208 | TUBO PVC SOLD. 25MM | 48.2 | 5
D005 | 145320209 | TUBO PVC SOLD. 32MM | 13.5 | 13.5
D005 | 145320211 | Tampao cego 1 12'' storz c corrente | 6.5 | 0.9
D005 | 145320221 | JOELHO 90Â° RANHURADO PVC 2.12" | 0.9 | 0.9
D005 | 145320223 | CAIXA GORDURA RED 250X180X50X40 PVC | 64.17 | 64.17
D005 | 145330001 | ADAPTADOR ENG ESPIG MANG 14X516" | 6 | 2.9
D005 | 146000001 | ALICATE CORTE DIAG AC CR 6" 1KV | 69.5037 | 54.898
D005 | 146000002 | ALICATE BIC DIAG AC CR 6" 1KV | 34.9 | 34.9
D005 | 146000003 | ALICATE BIC RT 6" AC CR 1KV | 78 | 78
D005 | 146000005 | ALICATE CORTE LAT AC CR 8" 1KV | 73.19 | 73.19
D005 | 146000011 | FACAO LAM ACO CROMO MOLIB LIS 20" | 64.9 | 64.9
D005 | 146000012 | FOICE LARANJAL ACO 310X100MM CCABO | 53 | 53
D005 | 146000013 | DISCO CORT SERRA MARMOR 110X20MM AZ | 41 | 4
D005 | 146000015 | ALICATE UNIV CT AC CR 8" 1KV | 57.37 | 35.6
D005 | 146000019 | ALICATE DECAPAD FIO AUTO 8" 1KV | 253.2 | 94.4
D005 | 146000023 | CANIVETE LAMTESLIM INOX 3 FUNC | 28.8993 | 28.8993
D005 | 146000024 | FACAO P.VIRADA TRAMONTINA | 34.9 | 32.5
D005 | 146000028 | PA BICO ACO PINTAD SCABO NÂº-03 | 141.1 | 45.9
D005 | 146000038 | TORQUES ARMAD AC CABPOL 12" | 53.7 | 34.5
D005 | 146000051 | ALICATE PRESSAO MULTIUSO 10" | 117 | 56.898
D005 | 146000053 | TALHADEIRA CHATA ACO 30"" 34"" | 27.9 | 23.5
D005 | 146000055 | LAMINA SERRA ARC MAN TM-12" | 2326 | 10.71
D005 | 146000072 | TALHA MAN COMPAC NT IÃ‡AR CARG CAP5T 5M | 15176.37 | 15176.37
D005 | 146000076 | ROCADEIRA MAN GASOL LAM 3PONTAS 40,2CMÂ³ | 239.9 | 239.9
D005 | 146000077 | CABEÃ‡OTE P CORTE RAMAIS BT ATE 35MM | 139.9 | 139.9
D005 | 146000079 | FOICE ACO CARBONO ABERTA SEM CABO 35MM | 41.9 | 41.9
D005 | 146000080 | ARCO DE SERRA FIXO 12 POLÂ | 93.63 | 42.9
D005 | 146000120 | TESOURA CORT VERGAL 14-379 36" | 119.9025 | 92.9
D005 | 146000123 | ALICATE CORTE DIAG 160MM 100V | 33.498 | 33.498
D005 | 146000139 | DISCO DE ALUMÃN P COBERTURA SUP EIXO MA | 160.92 | 160.92
D005 | 146000146 | TESOURAO 36' CORTE VERGALHÃƒO CAJUSTE | 399.9 | 399.9
D005 | 146000149 | ALICATE BICO CHATO CURT COMP160MMISOL1KV | 41.12 | 41.12
D005 | 146000150 | ALICATE CORTE DIAGONAL COMPR 6.12' E 7' | 45.98 | 36.78
D005 | 146000151 | ARCO DE SERRA PCORTES PRÃ“X.COND.ENERGIZ | 45.9 | 45.9
D005 | 146000152 | BROCA PPERFURADOR DIAM 19MM COMPR.460MM | 12.9 | 12.87
D005 | 146000153 | DESEMPENADEIRA PPEDREIRO 150X250MM | 13.9 | 13.9
D005 | 146000154 | DISCO DE CORTE BERWANGER 9"PRO | 4 | 4
D005 | 146000156 | SERROTE PCARPINTEIRO 24' | 15 | 15
D005 | 146000218 | FACA CURVADA DESENCAPADORA DE FIOS 7" | 441.92 | 441.92
D005 | 146010003 | MARTELO BOLPEN AC 500G 300MM | 59.4 | 59.4
D005 | 146010005 | ALICATE REBITAD MAN POP AC 4PT 2,4~4,8MM | 61.22 | 61.22
D005 | 146010015 | ALICATE BIC RT-TEL AC CR 190MM(7.12") | 69.51 | 69.51
D005 | 146010019 | CHAVE FENDA SIMP 14POL 6POL 1KV PDE | 22.6 | 14.92
D005 | 146010031 | ALICATE BIC MCAN CURT AC CR 6" 1KV | 85.87 | 85.87
D005 | 146010053 | ALICATE PRESS DENT BROC AC CR 10"(228MM) | 111.37 | 111.37
D005 | 146010061 | CHAVE FEND PARAL 316X4" HT IS 1KV | 12.2783 | 12.2783
D005 | 146010063 | MARTELO UNHA ACO CB MAD 25MM | 31.33 | 31.33
D005 | 146010064 | PISTOLA APLIC SELANTE MANUAL | 493 | 493
D005 | 146010091 | CHAVE FEND CRUZ PH1X 316X3" HT IS 1KV | 12.37 | 12.37
D005 | 146010095 | ENXADA CANAV ACO CB MAD 1505X296X206MM | 44.03 | 44.03
D005 | 146010104 | PA BICO CB MAD ACO 150,3X120X27CM | 45.9 | 7.4
D005 | 146010106 | ESPATULA TRIANG RIG ACO 2.12 CB POL | 14.2 | 14.2
D005 | 146010122 | CHAVE BOCA AJUSTINGLES ACO CR 8" CISOL | 1029.97 | 1029.97
D005 | 146010123 | CHAVE BOCA AJUSTINGL ACO CR 12'' CISOL | 1254.93 | 1254.93
D005 | 146010138 | LIMA DESB CHAT 8'' 200MM CCB | 71.59 | 71.59
D005 | 146010140 | COLHER PED 9" LAM FORJ AC 228X111X366MM | 29.5 | 20.9
D005 | 146010152 | SACA PIN PARAL JG AC CR 2,5>8MM | 451.61 | 451.61
D005 | 146010166 | CAVADEIRA RT 08 S CABO | 144.9 | 144.9
D005 | 146010173 | CHAVE GRIFO 14" PARA TUBO | 118.29 | 118.29
D005 | 146010181 | CHAVE SOQ CATRACA JG 24P AC 8~23MM | 446.06 | 446.06
D005 | 146010190 | PA BICO CB MAD ACO 45930 CB 71CM | 58.7 | 43.53
D005 | 146010202 | CHAVE FEND PARAL 18X3.18" IS 1KV | 10.71 | 9.48
D005 | 146010208 | CHAVE PHILIPS 8 X 175MM ISOLADA | 19.56 | 19.56
D005 | 146010209 | CHAVE PHILIPS ISOLADA 6 X 100MM | 23.19 | 14.09
D005 | 146010228 | CINTA ELEV CARGA POLIST 4T 4M | 228.8 | 228.8
D005 | 146010621 | MARTELO BOLA CB FIB VD 400G 300MM | 191 | 191
D005 | 146010640 | SOQUETE ESTR 12" AC 10MM | 12.9 | 2.3
D005 | 146010694 | SOQUETE ESTR LONGO 12" AC 17MM | 149.04 | 149.04
D005 | 146010696 | SOQUETE ESTR LONGO 12" AC 19MM | 133.2825 | 133.2825
D005 | 146010727 | SOQUETE SEXT 12Â” VDE AC AC 13MM | 19.9 | 19.9
D005 | 146010813 | CHAVE ESPINA FOR ACO LIGA 24 MM | 645.66 | 645.66
D005 | 146010829 | CHAVE FENDA ACO 316" X 3" | 19.898 | 19.898
D005 | 146010830 | CHAVE IMPACTO BAT 20V REVERSIVEL 12" | 4211.67 | 4211.67
D005 | 146010849 | ALICATE BICO MEIA C LG RT 6.12" 1KV PDE | 267.86 | 267.86
D005 | 146010851 | ALICATE BOMB DAGUA 12" SEXT SIS PDE | 220.72 | 69.8
D005 | 146010854 | ALICATE DE BICO MEIA CANA LONGO 6" AM | 40.57 | 36.72
D005 | 146010856 | ALICATE PRENSA TERMINAL ILHOS 0,5 A 6MM | 336.3 | 336.3
D005 | 146010861 | ALICATE UNIVERSAL AC CR 8" TP PDE | 69.51 | 69.51
D005 | 146010862 | ALICATE UNIVERSAL 8" - AMARELO | 45.9 | 45.9
D005 | 146010961 | CHAVE GRIFO FOFO 24POL CAP 2POL | 536.36 | 536.36
D005 | 146010980 | MARTELO C CABO DE UNHA 27CM | 106.41 | 41.9
D005 | 146011032 | CHAVE DE FENDA SIMPLES 14 " X 6" | 10.94 | 10.94
D005 | 146011033 | CHAVE GRIFO 8" 25 MM | 130.2 | 130.2
D005 | 146011066 | PE DE CABRA SEXT 34" 60CM | 57.95 | 55.94
D005 | 146011070 | JOGO DE SOQUETE 10 PCS | 239.9 | 140.86
D005 | 146011082 | CHAVE AJUSTAVEL 12" 38MM | 69.67 | 69.67
D005 | 146011110 | CHAVE COMBINADA C16 PEÃ‡AS 14 A 1.14' | 1834.95 | 1834.95
D005 | 146011111 | CHAVE ESTRELA AÃ‡O DIN 31CRV3 24X26MM | 15.9 | 15.9
D005 | 146011114 | CHAVE FENDA SIMPLES 12 X 14' | 24.18 | 24.18
D005 | 146011115 | CHAVE FENDA SIMPLES 38 X 10' | 15.28 | 15.28
D005 | 146011119 | ESPATULA 17512 ATLAS | 20 | 3.5
D005 | 146011121 | ESPATULA 1758 ATLAS | 18.9 | 12.5
D005 | 146011126 | JG PECAS SUBST CORDOALHA P COMU(BLQ) | 8910.92 | 4561.46
D005 | 146011127 | LIXA MASSA A237 FLH 220 NORTON | 1.5 | 1.5
D005 | 146011128 | LIXA MASSA A257 FLH 120 NORTON | 4.5 | 1.5
D005 | 146011142 | JOGO DE VAZADORES 5 A 32MM | 531.14 | 531.14
D005 | 146011146 | CHAVE PHILIPS 14"X6" NÂ°2 | 21.698 | 13.11
D005 | 146011465 | TORQUIMETRO ESTALO 12", 60-300NM PDE | 3350.26 | 3350.26
D005 | 146011595 | PRANCHETA DE MÃƒO PDE | 14.34 | 6.18
D005 | 146020000 | CHAVE SOQ ESTR JG 12" AC CR 8~32MM | 85.9 | 85.9
D005 | 146020001 | CHAVE SOQ BIT JG 14" 10SQ-14ACS | 49.9 | 49.9
D005 | 146020007 | CHAVE SOQ SEXT LONG AC CR 12" 19MM | 79.6 | 79.6
D005 | 146020018 | CHAVE ALLEN JG 12P 116~1.12 | 46.5 | 46.5
D005 | 146020023 | JG BROCA 1,5MM Ã 10MM 15PC | 711.05 | 39.33
D005 | 146020024 | JG CHAVE ALEN 1,0 A 12MM 8PC | 98.16 | 98.16
D005 | 146020025 | JG CHAVE CANHAO 4MM A 13MM 12PC | 702.6313 | 702.6313
D005 | 146020027 | JG CHAVE DE FENDA 5PC | 1514.6412 | 56.9
D005 | 146020029 | JG CHAVE TORQUE T7 Ã T40 | 392.17 | 392.17
D005 | 146020030 | JG SERRA COPO BI METALICAS C 15 PEÃ‡AS | 2031.44 | 2031.44
D005 | 146020034 | JG CHAVE COMBINADA CROMADO 10 a 32mm | 173.4 | 173.4
D005 | 146020039 | JG CHAVE COMBINADA FIX EST 17PC | 1437.05 | 1437.05
D005 | 146020049 | JG CHAVE BOCA - 06MM A 32MM | 10962.82 | 10962.82
D005 | 146020052 | JOGO DE CHAVES DE FENDA COM 6 PECAS | 130.17 | 130.17
D005 | 146030007 | KIT SUPORTES RALLY MOUNTING KIT 3 PEÃ‡AS | 902.52 | 902.52
D005 | 146040002 | FERRO SOLDA 70W 220V PDE | 48.7 | 48.7
D005 | 146050000 | FILTRO LINHA SMART WEB 5 TOMA 127220VAC | 1450 | 138.6
D005 | 146060001 | MOTOPODA 30CM 38 1,3CV 25,4CM3 2800RPM | 3300 | 2890
D005 | 146060002 | SERRA EL TIC-TIC 450W 110V 500>3100RPM | 599.89 | 599.89
D005 | 146060004 | MARTELETE COMBIN 24MM ENCAIX SDS 800W | 1360.57 | 1360.57
D005 | 146060011 | MOTOSSERRA STIHL MS170 1,3KW | 1320 | 999.9
D005 | 146060019 | MOTOSERRA A BATERIA MSA 160 T | 3676.66 | 3343.46
D005 | 146060027 | MOTOPODA 30CM 1,9CV 36,3CM3 | 3399 | 3399
D005 | 146070002 | CAIXA FERRAM MET 5 GAV 40X19X20CM 25KG | 149.8 | 149.8
D005 | 146070006 | CAIXA FERRAM MET SANFONADA 7 GAV | 147.9 | 147.9
D005 | 146070007 | CAIXA DE FERRAMENTA PVEICULO | 83.2 | 83.2
D005 | 146070008 | CAIXA DE FERRAMENTA METALICA 7 GAVETAS | 659.14 | 221.65
D005 | 146080000 | KIT CARRO FERRAM 50 PEC EQUIP SUBESTACAO | 41802.83 | 41802.83
D005 | 146100004 | KIT FERRAMENT ISOLADAS VDE PELETRICISTA | 115.8989 | 115.8989
D005 | 146100026 | FERRAMENTA DE APLICACAO ESPAÃƒâ€¡ADORES MT | 95.9 | 95.9
D005 | 146110006 | BASTAO MANOB LEV FVD CAB PLAST 25X1970MM | 586 | 586
D005 | 146110008 | VARA MANOB SECC 4EL FV 5200MM | 572 | 530
D005 | 146110009 | VARA MANOB SECC 7EL TELESC TRIANG 9,21M | 630 | 630
D005 | 146110010 | VARA MANOB SEC 5EL TELESC TRIANG 6410MM | 1305 | 499.5
D005 | 146110011 | VARA MANOB SECC 3EL FV 3950MM SAC | 1300 | 460
D005 | 146110012 | BASTAO MANOB PEG TUD 138KV 1SEC 2650MM | 1800 | 543
D005 | 146110014 | VARA MANOB FV 220KV 5ELEM CP-1F VRM90 | 744 | 620
D005 | 146110057 | VARA MANOBRA TELESCÃ“PICA 4 ESTÃGIOS 5M | 1305 | 1305
D005 | 146110059 | BASTAO RESG FV LJ 34,5KV 32MM 2,28M | 480 | 480
D005 | 146130016 | INTERRUPTOR PORT AB SB CARG 27KV LOADB | 2059.5 | 2059.5
D005 | 146140001 | CLIVADOR FIB OPTIC MAQ SECC 48MIL | 4635 | 4635
D005 | 146140003 | ADAPTADOR CB CONEC ACEND-CARREG AUTOM | 500 | 500
D005 | 146140013 | MÃQUINA DE EMENDA DE FIBRA Ã“PTICA S179 | 31000 | 31000
D005 | 146200002 | BROCA HSS HELIC CILIN AC RAPID JG 1~10MM | 79.9 | 79.9
D005 | 146200014 | BROCA MET AC RAP HSS 6MM | 15 | 7.9
D005 | 146200015 | BROCA MET AC RAP HSS 8MM | 10 | 10
D005 | 146200018 | BROCA MET AC RAP HSS 4MM | 21.5 | 21.5
D005 | 146200019 | BROCA MET AC RAP HSS 5MM | 7.9 | 6
D005 | 146200020 | BROCA MET AC RAP HSS 9MM | 12.9 | 12.9
D005 | 146200023 | BROCA JG 15PC MADMETCONC 3>8MM | 15 | 7.9
D005 | 146200029 | BROCAS JG 29PC AC P MET 116" A 12" | 1073.84 | 1073.84
D005 | 146230000 | TARRAXA TUB PVC ACO RAP JG 8 PC 0,5-1,75 | 38.84 | 38.84
D005 | 146300001 | ALICATE BOMB DAG CURV 40MM 12" 1KV | 109.902 | 109.902
D005 | 146310002 | ALICATE PRENS TERM CRIMP 0,5-6,0MMÂ² | 325.69 | 325.69
D005 | 146330002 | FERRAMENTA FIX CONEC CUN AZVMAM | 83 | 83
D005 | 146400001 | LAMINA SERR MAN HSS 18D 0,6X20X12" | 15 | 9.9
D005 | 146400003 | CARBURADOR C1Q-S80D 80 KA MOTOPOD STHIL | 215 | 215
D005 | 146400004 | SABRE 30CM 12" MOTOPODA | 260 | 260
D005 | 146400006 | VELA IGNICAO NGK 71 MOTOP FS220 | 76.8 | 44.49
D005 | 146400008 | CABECOTE ASPIRAC MOTOP 160220280 | 14.7 | 14
D005 | 146400009 | FILTRO AR FS758585RF>HT75K MOTOP | 440.23 | 440.23
D005 | 146400010 | JUNTA VEDAC FS758585R~106HS MOTOPOD | 50 | 50
D005 | 146400018 | PRE-FILTRO MOTOPOD FS75~SP8080K81HT | 22.6 | 22.6
D005 | 146400047 | ALAVANCA ACELERAD MOTOPOD HT75 | 14.53 | 14.53
D005 | 146400049 | TERMINAL VELA INGNIC MOTOPOD HT75 | 35 | 35
D005 | 146400058 | CABO ACELERAD KA 85 FS160220 MOTOPOD | 264.9 | 264.9
D005 | 146400067 | CORRENTE ELO CT AC ZC 9,5MM 1540MM | 5.8 | 5.8
D005 | 146400077 | INJETOR BULV PRIM MOTOP HT75 | 35.8 | 35.8
D005 | 146400078 | REPARO CARBURAD MOTOP HT75 | 100 | 48.3
D005 | 146400081 | CORRENTE SABR 44EL 25D 38" 30CM MOTOP | 109.9 | 109.9
D005 | 146400085 | MODULO IGNIC MOTOP STIHL FS8585RHT75 | 230 | 230
D005 | 146400103 | DENTE CORRENTE STIHL 61PMM3 PICCO 38'' | 5 | 5
D005 | 146400142 | DISCO CORTE METAL 4.12" X 18" X 78" | 7.3 | 7.3
D005 | 146400143 | BATERIA AP300S PARA MOTOPODA HTA86 | 4656.66 | 4656.66
D005 | 146400155 | SUPORTE PARA SERRA COPO DIAMANTADA | 78.9 | 26.9
D005 | 146440001 | CABECOTE UNIV VAR MANOB BZ CP-1U | 42.4 | 42.4
D005 | 146440006 | GANCHO ESPIRAL | 14.9 | 14.9
D005 | 146530048 | SEPARADOR DE GRAMA COM BORDA 50M | 275.9 | 275
D005 | 147000000 | FOLHA LIXA PAN DAG GR 120 225X275MM | 4.9 | 1.5
D005 | 147000001 | DISCO LIXA MET 7'' GR 50 78" | 68.03 | 9.9
D005 | 147000003 | FOLHA LIXA MET DAG GR 60 225X275MM | 4.9 | 4.9
D005 | 147000005 | FOLHA LIXA MET DAG GR 110 225X275MM | 3.5 | 3.5
D005 | 147000006 | FOLHA LIXA MET DAG GR 220 225X275MM | 3 | 3
D005 | 147000008 | FOLHA LIXA MASS GR 120 225X275MM | 4.5 | 4.5
D005 | 147000011 | FOLHA LIXA MASS GR 100 225X275MM | 4.5 | 4.5
D005 | 147100006 | ANEL VEDAC VASO SANIT 100MM | 16.3 | 6.4
D005 | 147100009 | ANEL VEDACAO ORING NITRILICA 19X3MM | 1.5 | 1.5
D005 | 147100074 | ANEL VED. PCAIXA MOLA REF22341202 ALFA- | 14.9 | 14.9
D005 | 147120007 | ESPUMA VEDAC NEOPREN 10X15X5000MM | 7 | 7
D005 | 147130005 | MANTA FIT ASFALT ADES ALUM 45CMX1M | 339.4 | 6.6
D005 | 147130006 | FITA VEDA ROSCA 18MM 10M | 13.9 | 4
D005 | 147130007 | FITA VED ROSCA 18MM 50M | 18.5 | 6.5
D005 | 147130012 | FITA VEDA ROSCA 18MMX25M | 13.9 | 7
D005 | 148020004 | ESCADA SING ENC FIB VID PF U 4,20M 13DEG | 465.52 | 465.52
D005 | 148030002 | ESCADA EXTENS FIB VID U 3,9X6,6M 21DEG | 1138 | 1098
D005 | 148030003 | ESCADA EXTENS FBV U 5700X10200MM | 1400 | 1400
D005 | 148030004 | ESCADA CAVAL ABR OB FIB VID 1535MM 4DEG | 4814.4 | 870.86
D005 | 148030005 | ESCADA EXTENS FIB VID U 3,0X4,80M | 870 | 870
D005 | 148030009 | ESCADA EXTENS FBV "U" 5,10X9M 320MM 113K | 1422 | 1422
D005 | 148030011 | ESCADA CAVAL FIB VID OBL A 1,51M 4DEG | 920 | 920
D005 | 148030030 | ESCADA DE ABRIR FIBRA DE VIDRO 4M | 449.9 | 449.9
D005 | 148040004 | ESCADA DOMEST ABR AL 1,52M 7DEG | 199 | 199
D005 | 148110001 | BANQUETA,ISOLADA,495x495x312 mm,LV | 460 | 460
D005 | 148230001 | SIST ANC FIX MONT ESCAD FIB VID POLIE | 92 | 92
D005 | 149010001 | REFRIGERADOR COMUM BR 286L 127V | 1415.37 | 1389.4869
D005 | 149010009 | REFRIGERADOR COMUM BR 240L 110127V | 1415.37 | 1376.9675
D005 | 149100008 | CONDICIONAD AR SPLIT 30000BTUS 220V | 3881.9 | 2588
D005 | 149100014 | CONDICIONAD AR SPLIT 12000BTUS 220V | 2949.8 | 2949.8
D005 | 149100024 | CONDICIONAD AR SPLIT HW 24000BUT 220V | 5989.9 | 4898
D005 | 149100065 | UNID CONDENS AR SPLIT 3F 60000BTU 220V | 5579.4 | 5579.4
D005 | 149100083 | EVAPORAD SPLIT PISO TETO 60.000BTU 220V | 3719.6 | 3719.6
D005 | 149100095 | PURIFIC ESTERELIZ AROMAT AMBIENTE 130MÂ³ | 59.9 | 35.5404
D005 | 149210000 | CORTINA AR MEC 150W 1200M3H 220V | 879.8 | 879.8
D005 | 149220000 | EXAUSTOR AXIAL SEMI-INDL 220V 14HP | 1334.7 | 774.6
D005 | 149220001 | EXAUSTOR INSULFL PORT 2500M3H 1,5HP 220 | 2816.16 | 1334.7
D005 | 149220002 | EXAUSTOR AXIAL PARED 3F 1750RPM 380VCA | 267.8 | 177.9
D005 | 149220007 | EXAUSTOR INDL 4P 40CM 240W 75M2MIN | 1334.7 | 267.6
D005 | 149300002 | CONTROLE REMOT SFIO SPLIT KCO0004 | 52.9 | 52.9
D005 | 149310013 | FILTRO LINHA COND AR HLD21448B17D55178A | 362.6 | 39.9
D005 | 149310014 | FILTRO SUCC COND AR 17G55723B | 33.9 | 33.9
D005 | 149310015 | MANTA ISOL COMPRES AR COND 17C82270A | 339.4 | 339.4
D005 | 149310036 | CHAVEBOIA NIVEL AGUA BANDEJ HLE8158A | 46.8 | 39.5
D005 | 149310037 | BOMBA DRENO RETIR AG BAND 220V 17B30151A | 14 | 14
D005 | 149310050 | CALCO BORR 1016 12~7 5HP C20154003584 | 150 | 150
D005 | 149310058 | SUPORTE VANE HORIZ SPAC SPLIT 60000BTUS | 893.7 | 893.7
D005 | 149310060 | SUPORTE RECEIV SPAC 42XQB SPLIT 60000BTU | 893.7 | 893.7
D005 | 149310094 | CURVA ANG 90Âº TB REFRIG 34" CU | 7.9 | 7.9
D005 | 149310102 | SUPORTE MET "L" AC 900MM FIX SPLIT CONDE | 320 | 95
D005 | 149310103 | SUPORTE MET PE GALIN AC 600MM SPLIT EVAP | 180 | 180
D005 | 149310127 | DEFLETORA CAPAC FIB VID COND SPLIT 60000 | 893.7 | 893.7
D005 | 149310146 | SUPORTE ACO "L" AC 400MM FIX SPLIT | 300 | 300
D005 | 149320012 | DUTO ACO CARBONO - SISTEMA DE EXAUSTAO | 361.8 | 361.8
D005 | 150000006 | SACO PLÃSTICO INCOLOR | 24.38 | 24.38
D005 | 150000007 | SACO PLÃSTICO P LIXO (100L) | 31 | 2.7
D005 | 150100001 | CAIXA PAP 4MED 2DV 380X330X290MM 709GM2 | 35.3 | 35.3
D005 | 150100002 | CAIXA PAP 8MED 4DV 485X285X200MM 709G | 35.3 | 35.3
D005 | 150100003 | CAIXA PAP 10MED KRAFT 560X260X260MM 350G | 35.3 | 35.3
D005 | 150100005 | CAIXA PAP 4MED KRAFT 460X400X330MM 3F | 35.3 | 35.3
D005 | 150200001 | CILINDRO ACO N2 7L GAS NITROGENIO | 539.13 | 539.13
D005 | 150200007 | CILINDRO GAS MAPP 450 KG | 19.9 | 19.9
D005 | 150400001 | FECHO FIT AMAR AC INOX 24X1,2MM | 1 | 1
D005 | 150400002 | FECHO FIT AMAR AC INOX 18X1,0MM 24MM | 1 | 1
D005 | 150400003 | FECHO FIT AMAR AC INOX 19X1,2MM | 1 | 1
D005 | 150400004 | FITA AMAR AC INX PVC 12,7X0,25MM 10M 430 | 69 | 69
D005 | 150400006 | FECHO FIT AMAR AUT-TV 1 ESF AC 17X0,8MM | 4.5 | 1
D005 | 150400013 | FITA AMAR AC INOX PVC 12,7X0,25MM | 6 | 6
D005 | 150400014 | FITA AMAR LIS AC INOX 0,5X19MM | 4.35 | 4
D005 | 150400030 | FITA AÃ‡O INOXIDÃVEL DIM 0,8X19X30.000MM | 170 | 170
D005 | 150410001 | FITA ADES EMPAC 50MMX50M TRANSP | 16.9 | 7.8
D005 | 150410004 | FITA ADES EMPACGER PP 12MMX40M BR | 127.89 | 6.2
D005 | 150410005 | FITA PLAST ARQ PET POL 16X0,80MM VD | 380.9 | 380.9
D005 | 150410014 | FITILHO BARBANTE PLÃSTICO | 148.47 | 27.5
D005 | 150420004 | FILME STRECH PE 500MM 25ÂµM BOB 4KG 250M | 149.9 | 38
D005 | 150430002 | FERRAMENTA MAN PARQUEAR | 1811.7 | 619
D005 | 150440000 | TAMBOR BOMBONA PEAD 200L | 452.28 | 452.28
D005 | 150440002 | TAMBOR MET OL LAT VAZIO 850X590MM 200L | 189.9 | 189.9
D005 | 150450021 | TANQUE RESERVATORIO DE OLEO 5 MIL LITROS | 87000 | 87000
D005 | 156010007 | EXTINTOR INC H2O CILIND 15KL CL A | 2800 | 220
D005 | 156010011 | SUPORTE PISO EXTINTOR 4,06,0KG | 10.9 | 10.9
D005 | 156100001 | CARNEIRA CAPAC SEG POLBD FAS-TRAC CZ | 3380 | 23
D005 | 156100003 | CAPACETE SEG B ABA TOT PEAD VD | 73.95 | 73.95
D005 | 156100006 | CAPACETE SEG B ABA FRONT PEAD BR JUGUL | 5115.2 | 17.9001
D005 | 156100013 | CAPACETE ABA FRONTAL AZUL MARINHO(SÃ“ GT) | 5 | 5
D005 | 156100015 | CAPACETE ABA FRONTAL VERDE | 65.95 | 65.95
D005 | 156100019 | DETECTOR TENS PCAPAC CAMP ELETR 220KV | 4227.055 | 4227.055
D005 | 156110004 | CINTO SEG PARAQ SINT G FTEC 0018 | 533.25 | 501.5
D005 | 156110005 | CINTO SEG PARAQ SINT M FTEC 0018 | 513 | 513
D005 | 156110006 | CINTO SEG PARAQ SINT P F TEC 0018 | 533.25 | 0.01
D005 | 156110013 | KIT PARA TRABALHO E RESGATE EM ALTURA | 526.26 | 526.26
D005 | 156110017 | TALABARTE POLIESTER "Y" 1000MM F" | 680 | 680
D005 | 156110018 | TALABARTE SEG POLI 2M 18KN GANCH 16M DT | 167.34 | 167
D005 | 156110020 | CINTO SEG PARAQUED FIBR AJUST | 107.7 | 107.7
D005 | 156110027 | TALABARTE DUPLO TIPO Y LV | 860 | 860
D005 | 156110028 | CINTO DE SEGURANÃ‡A TIPO PARAQUEDISTA LV | 405 | 320
D005 | 156110047 | CINTA AMAR PESCAD PES 2000KGF 2:1 35MM | 28.9 | 28.9
D005 | 156120001 | LUVA SEG COB LUVBOR VAQRAS 40KV TM-15 | 42.67 | 27.13
D005 | 156120004 | LUVA SEG RASPCOU PUN CT 15CM | 29.9 | 29.9
D005 | 156120006 | LUVA VAQUETA 360MM PRETOLEIRA | 27.29 | 14.25
D005 | 156120007 | LUVA COB LUVBOR COUVAQ TAM-9,5 | 43.5 | 32.74
D005 | 156120008 | LUVA SEG COB LUVBO COU VAQ IV TAM-10,5 | 42.67 | 36.77
D005 | 156120010 | LUVA COB LUVBOR COURVAQ TAM-10,5 | 29.9 | 3.64
D005 | 156120011 | LUVA DE RASPA, 310MM | 27.91 | 19.19
D005 | 156120017 | LUVA PROT VAQUETA TM-G | 42.19 | 42.19
D005 | 156120018 | LUVA PROT VAQUETA TM-M | 42.19 | 42.19
D005 | 156120019 | LUVA PROT VAQUETA TM-P | 42.19 | 42.19
D005 | 156120020 | LUVA COB LUVBOR COURVAQ TAM-ÃšNICO | 37.2 | 29
D005 | 156130001 | LUVA SEG ISOL AT BOR CL 2 I 20KV TM-10,5 | 391.37 | 368
D005 | 156130002 | LUVA SEG ISOL AT BOR CL 2 II 17KV TM-10 | 520 | 368.24
D005 | 156130006 | LUVA SEG ISOL AT BOR CL 4 II TM-10,5 | 950.5 | 950.5
D005 | 156130008 | LUVA SEG ISOL CL 2 II 20KV TM-09 | 520 | 386.42
D005 | 156130009 | LUVA SEG ISOL BORR CL 0 II 5KV TM-11 | 310 | 247.72
D005 | 156130010 | LUVA SEG ISOL BORR CL 0 II 5KV TM-09 | 310 | 2.3708
D005 | 156130011 | LUVA SEG ISOL BORR CL0 II 1KV TM-10 | 310 | 232.93
D005 | 156130013 | LUVA SEG ISOL BORR CL 2 II 20KV TM-11 | 520 | 391.37
D005 | 156130014 | LUVA SEG ISOL BORR CL 3 II 26,5KV TM-9,5 | 1110 | 894.52
D005 | 156130015 | LUVA SEG ISOL BORR CL 3 II 30KV TM-10 | 1110 | 2.3708
D005 | 156130016 | LUVA SEG ISOL BORR CL 4 II 30KV TM-10 | 950.5 | 950.5
D005 | 156130037 | LUVA SEG ISOL BORR CL 0 II 1KV TM-8 | 2.3708 | 2.3708
D005 | 156130048 | LUVA SEGÂ ISOL CLAS 2 NBOR PT TAM:9,5MM | 391.37 | 391.37
D005 | 156140002 | LUVA SEG ALG TRICOT TAM-9 F TEC 160 | 26.32 | 3.64
D005 | 156140004 | LUVA SEG ALG 4 FI PIGMT BR TM-U | 8 | 8
D005 | 156140037 | LUVA NYLON REV POLIUR PALMAPTA TAM9 M | 15 | 15
D005 | 156150001 | BOTA SEG COURO CANO CT PT TM-45 | 120 | 120
D005 | 156150002 | BOTA SEG CANO LG PVC PT SALTO TM-41 | 78 | 41.58
D005 | 156150003 | BOTA SEG CANO LG PVC PT SALTO TM-42 | 70 | 41.58
D005 | 156150004 | BOTA SEG CANO LG PVC PT SALTO TM43 | 104 | 41.58
D005 | 156150007 | BOTA SEG CANO MD PVC PT SALTO TM-41 | 47.06 | 47
D005 | 156150010 | BOTA SEG CANO LG PVC PT SALTO TM-37 | 104 | 89.9
D005 | 156150011 | BOTA SEG CANO LG PVC PT SALTO TM-38 | 89.9 | 41.58
D005 | 156150012 | BOTA SEG CANO LG PVC PT SALTO TM-39 | 174.75 | 41.58
D005 | 156150013 | BOTA SEG CANO LG PVC PT SALTO TM-40 | 83.61 | 41.58
D005 | 156150014 | BOTA SEG CANO LG PVC PT SALTO TM-44 | 70 | 41.5767
D005 | 156150026 | BOTA SEG CANO MD PVC PT TM-44 | 92.92 | 47.06
D005 | 156150044 | BOTA CAN CT PVCBOR FORR SETE LEG TM- 36 | 41.58 | 41.58
D005 | 156150061 | BOTA IMPERMEÃVEL (PAR) 40 | 69.03 | 69.03
D005 | 156150062 | BOTA IMPERMEÃVEL (PAR) 41 | 89.9 | 89.9
D005 | 156160001 | BOTA SEG ELET COUPOL CAN CT CAD TM-36 | 117.42 | 117.42
D005 | 156160003 | BOTINA SEG ELET COUPOL CAN CTCAD TM-42 | 139.6993 | 117.42
D005 | 156160005 | BOTINA SEG ELET COUPOL CAN CT CAD TM-35 | 1189.35 | 117.42
D005 | 156160006 | BOTINA SEG ELET COUPOL CAN CT CAD TM-37 | 135.7 | 110
D005 | 156160007 | BOTINA SEG ELET COUPOL CAN CT CAD TM-38 | 151.46 | 117.42
D005 | 156160008 | BOTINA SEG ELET COUPOL CAN CT CAD TM-40 | 169.91 | 117.42
D005 | 156160009 | BOTINA SEG ELET COUPOL CAN CT CAD TM-41 | 157.28 | 117.42
D005 | 156160010 | BOTINA SEG ELET COUPOL CAN CT CAD TM-44 | 117.42 | 117.42
D005 | 156160012 | BOTINA SEG ELET COUPOL CAN MD CAD TM-39 | 120 | 120
D005 | 156160015 | BOTINA SEG ELET COUPOL CAN CT CAD TM-34 | 1189.35 | 1189.35
D005 | 156160018 | BOTINA SEG ELET COUPOL CAN CT CAD TM-43 | 142.04 | 117.42
D005 | 156160030 | BOTINA SEG ELET CAN CT S CAD TM-45 | 174.75 | 174.75
D005 | 156160031 | BOTINA SEG ELET CAN CT S CAD TM-46 | 174.75 | 174.75
D005 | 156160068 | BOTINA SEG ELET COUPOL CAN CT CAD TM-39 | 139.7 | 139.7
D005 | 156160072 | BOTA SEG CAN LG PVCBOR FORR 7 LEG TM-45 | 502 | 49
D005 | 156170002 | BOTA CAN CT PVCBOR FORR SETE LEG TM-39 | 69 | 69
D005 | 156170003 | BOTA CAN CT PVCBOR FORR SETE LEG TM-40 | 5 | 5
D005 | 156170006 | BOTA SEG CANO LG PVC PT POLAIN TM-43 | 92.9 | 92.9
D005 | 156170012 | BOTA CAN CT PVCBOR TAM 46 | 104 | 104
D005 | 156170015 | CALCADO SEGÂ BOT CN LG D MICROFIB PT 44 | 140 | 140
D005 | 156170016 | CALCADO SEGÂ BOT CN LG D MICROFIB PT 43 | 140 | 140
D005 | 156170017 | CALCADO SEG BOT CN LG D MICROFIB PT 42 | 140 | 140
D005 | 156170018 | CALCADO SEGÂ BOT CN LG D MICROFIB PT 41 | 140 | 140
D005 | 156170019 | CALCADO SEG BOT CN LG D MICROFIB PT 40 | 140 | 140
D005 | 156170020 | CALCADO SEG BOT CN LG D MICROFIB PT 39 | 140 | 140
D005 | 156170021 | CALCADO SEG BOT CN LG D MICROFIB PT 38 | 140 | 140
D005 | 156170022 | CALCADO SEGÂ BOT CN LG D MICROFIB PT 37 | 140 | 140
D005 | 156180001 | OCULO SEG PARTIC AMP VIS PVCPC INC U | 58.3 | 58.3
D005 | 156180002 | OCULOS SEG CONVENC NYPC CZ U | 149.9985 | 6.6699
D005 | 156180004 | OCULOS SEG CZ HAST AJUST | 25 | 16.14
D005 | 156180005 | OCULOS DE SEGURANCA SOBREPOR 06 FENDAS | 24.16 | 5.98
D005 | 156180006 | OCULOS SEG LENT POLIC INCOL CZ | 5232 | 3.6898
D005 | 156180013 | Ã“CULOS SEGURANÃ‡A UV 99% LENTE CINZA | 3.6898 | 3.6898
D005 | 156180019 | OCULOS SEGURANCA LENTE ESPELHADA IN-OUT | 19.8 | 16
D005 | 156190001 | PROT AURICUL CONCH ABS PT CAPA | 385.9 | 385.9
D005 | 156190008 | PROTETOR AUDIT INSERC 3FLANG CORD PLUG | 6.5 | 6.5
D005 | 156190010 | KIT ABAFADOR 22DB | 7771.6 | 328.9
D005 | 156190013 | PROTETOR AURICULAR TIPO CONCHA EMS-063 | 385 | 385
D005 | 156200002 | PERNEIRA C VELCRO S FURO | 43.1 | 34.1
D005 | 156210001 | MANGA ISOL BOR I CL-3 673MM AMPT | 1320 | 1014.11
D005 | 156210005 | MANGA SEG ISOL BORR CL 2 II 20KV TM-M | 825.52 | 750
D005 | 156210010 | MANGA SEG ISOL BORR CL 4 II 36KV TM-M | 1125.78 | 1125.78
D005 | 156220002 | AVENTAL SOLDA RASPA CZ 1060X650MM | 30 | 30
D005 | 156280002 | CAPA CHUVA 34 TRV AM CCAP TM-G | 37.29 | 14
D005 | 156280003 | CAPA CHUVA 34 TRV AM CCAP TM-GG | 34.9 | 14
D005 | 156280004 | CAPA CHUVA 34 TRV AM CCAP TM-XGG | 25 | 16
D005 | 156280006 | CAPA CHUVA BLUSAO PES TRV AM CCAP TM-M | 25 | 14
D005 | 156290003 | LUVA PROT CONDUT ARAM MICROF TM-UNICO | 15 | 15
D005 | 156290005 | CALÃ‡A MOTOSERRISTA 08 CAMADAS (360 Â°) | 444 | 240.86
D005 | 156330022 | LUVA MOTOSSERRISTA VAQUETA BS EN 388:200 | 84.8 | 84.8
D005 | 156340001 | LUVA PPROTEÃ‡ÃƒO CONTRA AGENTES TÃ‰RMICOS | 897 | 253.5
D005 | 156360004 | PROTETOR FACIAL PROT ANA ACR INC ACPÂ Â Â Â | 1533.33 | 655
D005 | 156360005 | MASCARA DESCARTAVEL COM ELASTICO | 24.9 | 3
D005 | 156360013 | RESPIRADOR SEMI FAC DESC CVALV PFF2 | 9.5 | 9.5
D005 | 156360018 | PROTETOR FACIAL PCAPACETE CLASSE B TIP | 232.19 | 211.2
D005 | 156360019 | MÃSCARA SILIC SEMIFA CCARTUCHO TM UNICO | 455 | 455
D005 | 156360021 | KIT PROTETOR FACIAL VGARD 240 | 384.32 | 384.32
D005 | 156360043 | PROTETOR FAC TELA PA PP PT 6POL | 140 | 140
D005 | 156370003 | COLETE SEG "H" FX REFLET POLI LJBR TM-U | 36.3 | 36.3
D005 | 156370004 | COLETE SEG "X" FX REFLET POLI PRT TM-U | 41.33 | 41.33
D005 | 156370006 | DISPOSITIVO ANTIQUEDA PORTA FUSIVEL | 72 | 72
D005 | 156370009 | DISPOSITIVO ICAMENTO CORDA ICC | 1111.5 | 1111.5
D005 | 156370020 | LUVA SEG BOR NITRILIC 40MMX32CM VD TM-G | 4700 | 13.5
D005 | 156370022 | MOSQUETAO SEG HSM AL TRV TRIP 23MM 22KN | 75.17 | 75.17
D005 | 156370023 | MOSQUETAO SEG OVAL TRV TRIP AC 17MM 25KN | 85.99 | 58
D005 | 156370024 | PROTETOR SOLAR FPS 30 | 27.44 | 15
D005 | 156370025 | BALACLAVA INERENTE CLASSE DE RISCO 02 | 156 | 156
D005 | 156370026 | TRAVA QUEDA MOV CORD 10-12MM 2000KG | 185 | 185
D005 | 156370028 | BAINHA FACAO COUR SUPORT CINT 20" | 38.7 | 35.4
D005 | 156370034 | TAMPAO ENGATE RAPIDO(STORZ) LAT 2.12" | 6 | 6
D005 | 156370037 | ESGUICHO REGULAVEL NEBLIN 3PS 1.12" LAT | 31.9 | 9.9
D005 | 156370043 | LUVA PROCED N CIRURG VINIL G FTEC 163 | 39.2 | 15.87
D005 | 156370045 | FITA ADES ANTIDERRAP PAP 48MMX5M PT | 136.9 | 89.9
D005 | 156370051 | ALMOFADA POSICION PESC MOON 44X38CM(DOA) | 139 | 139
D005 | 156370054 | COLETE SEG SALVA VIDAS PA 120KG AM-LJ | 172.7 | 172.7
D005 | 156370078 | LUVA SEG BOR NITRILIC 40MMX32CM VD TM-GG | 19.8 | 19.8
D005 | 156370081 | LUVA SEG ALGODÃƒO PAGENTE MECÃ‚NICO TAM P | 36.5 | 18.62
D005 | 156370082 | LUVA SEG ALGODÃƒO PAGENTE MECÃ‚NICO TAM G | 42.5 | 5.4
D005 | 156370083 | LUVA SEG ALGODÃƒO PAGENTE MECÃ‚NICO TAM M | 20 | 18.62
D005 | 156370098 | MACA ENVELOPE IMOBILIZAÃ‡ÃƒO E TRANSPORTE | 601.28 | 601.28
D005 | 156370128 | ADESIVO PARA VIDRO | 18.6 | 18.6
D005 | 156370134 | ADAPTADOR ENG RAP(STORZ) LT 1.12X2.12" | 6 | 6
D005 | 156370138 | CONJUNTO IMPERMEÃVEL PCHUVA TAM EG | 213.1 | 120.89
D005 | 156370139 | CONJUNTO IMPERMEÃVEL PCHUVA TAM G | 298.7 | 120.89
D005 | 156370140 | CONJUNTO IMPERMEÃVEL PCHUVA TAM GG | 140.8 | 120.8875
D005 | 156370141 | CONJUNTO IMPERMEÃVEL PCHUVA TAM M | 120.89 | 120.89
D005 | 156370142 | CONJUNTO IMPERMEÃVEL PCHUVA TAM P | 140.8 | 140.8
D005 | 156370145 | ESTOJO PACONDICIONAM.Ã“CULOS DE PROTEÃ‡ÃƒO | 11.9 | 11.9
D005 | 156370173 | LUVA LATEX PTRAB Ã“LEO (PAR) 9 COMPR 32 | 15 | 7
D005 | 156380001 | CALCA UNI ELET RETARDCH 100%IN CZ TM-46 | 357.7 | 316
D005 | 156380002 | CALCA UNI ELET RETARDCH 100%IN CZ TM-50 | 374.56 | 310
D005 | 156380003 | CALCA UNI ELET RETARDCH 100%IN CZ TM-42 | 359.7 | 0.01
D005 | 156380004 | CALCA UNI ELET RETARDCH 100%IN CZ TM-40 | 328.3 | 300
D005 | 156380005 | CALCA UNI ELET RETARDCH 100%IN CZ TM-56 | 330 | 330
D005 | 156380019 | CALCA UNI ELET RETARDCH 100%IN CZ TM-52 | 374.56 | 310
D005 | 156380035 | CALCA UNI ELET RETARDCH 100%IN CZ TM-44 | 357.7 | 316
D005 | 156380036 | CALCA UNI ELET RETARDCH 100%IN CZ TM-48 | 357.7 | 316
D005 | 156380037 | CAMISA UNI ELET RETARDCH 100%IN CZ T-PP | 340 | 340
D005 | 156380038 | CAMISA UNI ELET RETARDCH 100%IN CZ T-P | 335 | 330
D005 | 156380039 | CAMISA UNI ELET RETARDCH 100%IN CZ T-M | 350 | 345
D005 | 156380040 | CAMISA UNI ELET RETARDCH 100%IN CZ TM-G | 350 | 345
D005 | 156380041 | CAMISA UNI ELET RETARDCH 100%IN CZ T-GG | 365 | 360
D005 | 156380042 | CAMISA UNI ELET RETARDCH 100%IN CZ T-XG | 365 | 360
D005 | 156380103 | CAMISA MOTOSSERISTA 08 CAMADAS (360Â°) | 252 | 199
D005 | 156400004 | ATERRAMENTO TEMP RD 34,5KV | 4090.5 | 4090
D005 | 156400018 | ATERRAMENTO TEMP AT ATÃ‰ 69KV 6GP | 4614 | 4585.84
D005 | 156410002 | DETECTOR TS 1P 110~15KV SONLUM BLQ | 330 | 330
D005 | 156410006 | TESTADOR ELETR CABO RD UPT 55E | 48 | 48
D005 | 156410014 | DETECTOR TENS CCONTAT 70V-1KV SONLUM B | 81.51 | 81.51
D005 | 156410031 | DETECTOR TENSÃƒO APROXIMAÃ‡ÃƒO 0,110 - 25KV | 1524.3875 | 69.9
D005 | 156410037 | DETECTOR TENSÂ CANET APROXIM 90V-1KV CAÂ | 1057.2 | 1057.2
D005 | 156420001 | PLACA SINALIZ PVC 20X30CM AM | 164 | 44
D005 | 156420002 | PLACA SINALIZ PERIG ALT TENS 60X40MM SE | 15 | 15
D005 | 156420004 | PLACA IDENT ALT PPALL ACRIL 12X12CM | 37.8 | 6.8
D005 | 156420006 | PLACA IDENT ESTANT ACRIL 80X50CM | 315 | 3.5
D005 | 156430003 | MANTA IMPERM CIM ASF AL 300X10000X1MM | 360 | 8.9
D005 | 156430004 | PROTETOR CB BT PVC 2000X45MM PT | 174.94 | 174.94
D005 | 156430007 | TAPETE ISOL ELET BORR CL II ATE 20KV | 673.2 | 520
D005 | 156430013 | MANTA ISOL 140X200MM 1525KV | 95 | 95
D005 | 156430014 | MANTA ISOL ELET BORR II 17KV CL 2 | 424.17 | 424.17
D005 | 156430015 | MANTA ISOL ELET BORR II 36KV CL 4 | 581.58 | 581.58
D005 | 156430017 | TAPETE ISOL ELET BORR CL IV ATE 36KV | 150 | 150
D005 | 156440001 | FITA DEMARC PISPARED EXTINT35CMX30M | 41.61 | 25.9
D005 | 156440006 | CORRENTE SINALIZ ELO GRD PLAST | 119.9 | 8.5
D005 | 156440008 | PEDESTAL ZEBRADO 90 CM | 45 | 45
D005 | 156440011 | FITA SINALIZ RETRA 40M RETANG 120 X 50MM | 85 | 85
D005 | 156440013 | FITA ZEBRADA PTAM 70 MM X 200 M | 121.9 | 8.9
D005 | 156450004 | PROTETOR AUTOM RETICUL 500KVA 125216VCA | 607214.2986 | 607214.2986
D005 | 156460003 | PROT BUCHA ANTI-FAUNA 35KV 152MM GAI VAZ | 144.5 | 115.25
D005 | 156460011 | PROT CIRC ANTI-FAUNA CHAV SECC 16" 115MM | 437.9591 | 437.9591
D005 | 156460028 | SINALIZADOR AVIFAUNA PEQUENO 11,4 A 15,2 | 15.71 | 15.71
D005 | 156460030 | SINALIZADOR AVIFAUNA PEQUENO 8,89 A 11,4 | 29 | 29
D005 | 156470006 | PLATAFORMA DE TRABALHO 1.25X1,50M MDP | 2300 | 1026
D005 | 156470007 | PLATAFORMA DE TRABALHO 1.25X0,75M MDP | 759 | 759
D005 | 156480002 | BOLSA LONA ACOND CAPACET SEG AB TOT VD | 106 | 40
D005 | 156480005 | BOLSA LONA LUVA ISOLANTE VD 200X380X10CM | 117.74 | 30
D005 | 156480007 | BOLSA LONA IMPERM ALC TRANSP EPI'S | 126.54 | 38
D005 | 156480017 | BALDE ICAM MATFERRAM LONA 10 IMPERM ALC | 121.93 | 35
D005 | 156480021 | MALABOLS FERRAM POLIS 406X254X279MM | 294.9956 | 294.9956
D005 | 156480027 | BOLSA ACOND PROT FACIAL TAM UNIC | 112.2 | 112.2
D005 | 156480031 | SACOLA ECOLÃ“GICA 32X38 | 17.92 | 17.92
D005 | 156480040 | LONA ENCERAD NÂº08 100% ALGOD 8,0 x 6,0 M | 1903.13 | 1903.13
D005 | 156490001 | BANDEIROLA SINAL PVC REFLET LJ 20X30CM | 8 | 8
D005 | 156490005 | CONE SINALIZ PVC 750X400MM 2FAIX REFL LJ | 95 | 95
D005 | 156490015 | CONE SINALIZ EMBOR 75X40X40CM 2FX REFL | 210 | 105
D005 | 156490073 | JAQUETA SEG PFR TEC ANTICH TEC NTEC P | 821.81 | 350
D005 | 156490074 | JAQUETA SEG PFR TEC ANTICH TEC NTEC M | 838.86 | 350
D005 | 156490075 | JAQUETA SEG PFR TEC ANTICH TEC NTEC G | 838.8601 | 350
D005 | 156490076 | JAQUETA SEG PFR TEC ANTICH TEC NTEC GG | 855.9 | 350
D005 | 156490078 | PERNEIRA SEG COUR RASP CURT CROM NAT UM | 45 | 45
D005 | 157010002 | CAMISA UNI ATEND CORP SOC MASC ML TM-M | 100 | 100
D005 | 157010004 | CAMISA UNI ATEND CORP SOC MASC ML TM-GG | 153.65 | 153.65
D005 | 157010012 | CAMISA UNI ATEND SOC FEM MLG TM-P | 100 | 100
D005 | 157010027 | CAMISA ESPORT POLO MASC AZ ROYAL TM-G | 117 | 38
D005 | 157010028 | CAMISA ESPORT POLO MASC AZ ROYAL TM-P | 117 | 117
D005 | 157010033 | CAMISA MALH GOLA RED CLOGO INSTITUC | 32000 | 62.85
D005 | 157010034 | CAMISA ESPORT POLO MASC AZ ROYAL TM-M | 117 | 117
D005 | 157020003 | CAMISETA UNI PROF ELET ML GCA CZ TM-G | 350 | 350
D005 | 157020004 | CAMISETA UNI PROF ELET ML GCA CZ TM-GG | 365 | 365
D005 | 157020005 | CAMISETA UNI PROF ELET ML GCA CZ TM-XG | 350 | 350
D005 | 157020006 | CAMISETA UNI PROF ELET ML GCA CZ TM-P | 335 | 335
D005 | 157020008 | CAMISA UNI POLO FEM EQ TRANSM MCT TM-M | 146 | 146
D005 | 157030040 | CAMISETA UNI PROF ELET ML GCA CZ TM-M | 350 | 350
D005 | 157030048 | CAMISA UNI PROF FISC CAMP MGL ALG TM-P | 62 | 62
D005 | 157030049 | CAMISA UNI PROF FISC CAMP MGL ALG TM-M | 62 | 62
D005 | 157030050 | CAMISA UNI PROF FISC CAMP MGL ALG TM-G | 62 | 62
D005 | 157030051 | CAMISA UNI PROF FISC CAMP MGL ALG TM-GG | 62 | 62
D005 | 157060051 | CALCA UNI PROF FISC CAMP CARGMASC TM-40 | 69 | 69
D005 | 157060052 | CALCA UNI PROF FISC CAMP CARGMASC TM-42 | 69 | 69
D005 | 157060053 | CALCA UNI PROF FISC CAMP CARGMASC TM-44 | 69 | 69
D005 | 157060054 | CALCA UNI PROF FISC CARGMASC TM-46(BLQ | 69 | 69
D005 | 157060124 | CALCA COM CARGO BRIM 100PCT CO CZ TAM:48 | 69 | 69
D005 | 157060125 | CALCA COM CARGO BRIM 100PCT CO CZ TAM:36 | 69 | 69
D005 | 157060126 | CALCA COMÂ CARGO BRIM 100PCT CO CZÂ | 69 | 69
D005 | 157080023 | CAMISA PROFISSIONAL MASC ALGODÃƒO TAM 6 | 100 | 100
D005 | 157230001 | CORDAO CRACH IDENT ACET DIG PERSON ARG | 5.45 | 5.45
D005 | 157230002 | PORTA CRACH PLAST RIG TRANSP 54X86MM | 0.67 | 0.67
D005 | 157230004 | CORDAO CRACH IDENT ACET PERSON JACAR | 5.9 | 5.3
D005 | 157230006 | PORTA CRACH PLAST RIG AZ ROYAL 54X86MM | 0.99 | 0.99
D005 | 157270013 | MACACAO UNI USO GER MLG CZ TM-G | 218.9 | 218.9
D005 | 157270018 | CONJ APICULTURA LONA IMPERM TM-G | 225 | 209
D005 | 160010000 | SENSOR PRES INFRAV TET 127=>220V2000LUX | 54.9 | 54.9
D005 | 160010002 | SENSOR PRES FRONT 180 MICRO EXTER | 51.5 | 51.5
D005 | 160020005 | CONTROLE SEG ACESS PORT AUTOM | 52.9 | 52.9
D005 | 161030002 | SILICONE NEUTRO ALTA TEMPERATURA HT | 34.9 | 22.9
D005 | 161030003 | PISTOLA APLIC TB SILICONE 9" 225X380MM | 65 | 13.9
D005 | 161030004 | VEDANTE IND SILICONE ACETATO 310ML | 23 | 2
D005 | 161040006 | SOLUCAO REAG HYDRANAL COULOMAT AG 34836 | 33.9 | 33.9
D005 | 161100004 | GAS FLUID REFRIG R410A SIST REFRIG | 13.5 | 13.5
D005 | 161130007 | GAS COMBUST PROPAN MAST MIX 450G | 19.9 | 19.9
D005 | 161200000 | DESENGRAXANTE SOLUC LIMP COMPON ELET | 485 | 485
D005 | 161200001 | DESENGRAXANTE LIMP LIQ BS HIDROC 900ML | 101.57 | 101.57
D005 | 161200002 | ESPUMA ESPANSIVA | 53.7 | 39.9
D005 | 161200003 | DESENGRIPANTE LUB 300ML | 53.9 | 12
D005 | 161200004 | DESENGRIPANTE MULTIUSO SPRAY 500 ML | 12 | 12
D005 | 161210000 | LIMPA CONTAT SEC SPRAY 300ML | 40.28 | 16.43
D005 | 161240001 | SILICA GEL DESUMIF 4=>8MM LJ 1KG | 65 | 65
D005 | 161270001 | ADESIVO BORRAC SILIC 280G BR | 17.9 | 17.9
D005 | 161270003 | MASSA ADES COLA EPOXI 100G CZ | 37.8 | 12
D005 | 161270006 | ADESIVOCOLA TB HID CONEX PVC 75G | 27.9 | 6.6
D005 | 161270012 | ADESIVO COLA CONTAT SOLV ASF GAL 3,3L | 19.5 | 19.5
D005 | 161270013 | FITA ADES DUPL-FAC 5MX12X1.1MM TRANSP | 7 | 7
D005 | 161270015 | ADESIVO COLA TUB HID PVC 175G | 25.9 | 14.9
D005 | 161270016 | ADESIVO COLA TUB HID PVC 850G | 32.9 | 20
D005 | 161270017 | SELANTE ADESIV POLIUR BR 310G | 27.9 | 4.63
D005 | 161270019 | ADESIVO COLA VED CALH RESIN SINT 285G CZ | 23.9 | 23.9
D005 | 161270026 | ADESIVO COLA PARA MADEIRA 100 G | 8.5 | 8.5
D005 | 161270039 | ADESIVO SILICON VEDANTE SELANT INCOL 50G | 8.5 | 5.6
D005 | 161270040 | FITA DUPLA FACE ESPUMA 12MMX1,5M | 195.7 | 18.5
D005 | 161270050 | COLA ARMAFLEX 520 FAST LATA 900ML | 26.9 | 26.9
D005 | 161280005 | HERBICIDA GLIFOSATO (TORDON) | 31.5 | 31.5
D005 | 162000004 | TINTA ACR PISO CZ 18L EXT | 870 | 142
D005 | 162000005 | KIT PINTURA ANTI RESPING 1ROL 1BAN | 25.9 | 25.9
D005 | 162000006 | CAL PO PINT HIDR CAL FIX BR SC 5KG | 13.9 | 13.9
D005 | 162000011 | TINTA ESM SIN VM BRIL 900ML INTEXT | 204.9 | 40.25
D005 | 162000015 | MASSA CORRID ACRIL EXTINT 18L | 229 | 229
D005 | 162000016 | MASSA CORRID ACRIL EXTINT 3,6L | 61.5 | 2.5
D005 | 162000018 | TINTA ACR SEM BRIL T QA BR GEL 3,6L | 1493.15 | 59.5
D005 | 162000019 | TINTA ESM SINT ACET GR BR 3,6L INTEXT | 902 | 189
D005 | 162000020 | TINTA ACR SEM BRIL S 3,6L BR ALG | 733.9 | 139.9
D005 | 162000021 | TINTA ACR PISO AZ 18L EXT | 867.8 | 856.9
D005 | 162000022 | TINTA ACR PISO BR 18L EXT | 762 | 199.9
D005 | 162000023 | TINTA ACR PISO AM 18L EXT | 733.9 | 15.7571
D005 | 162000025 | CAL PO PINT HIDR CAL FIX BR SC 10KG | 13.6 | 13.6
D005 | 162000027 | TINTA ACR SEM BRIL T BG 16L | 565.35 | 149.9
D005 | 162000030 | MASSA CORRID ACRIL EXTINT 25KG | 130.9 | 130.9
D005 | 162000032 | TINTA ANTICOR CZ 3,6L | 555 | 185.9
D005 | 162000033 | TINTA ACR FOSCA OCEANO 3,6L | 499 | 139
D005 | 162000034 | TINTA ACR FOSCA OCEANO 18L | 1465.19 | 599
D005 | 162000036 | SPRAY PINTURA 400ML AZUL SAFIRA | 24.9 | 24.9
D005 | 162000046 | MASSA CORRIDA SUV BALDE 25KG | 229 | 34.9
D005 | 162000048 | MASSA PCALAFETAR | 59.9 | 59.9
D005 | 162000049 | TINTA ACABAMENTO BASE RESINA ALQUIDICAÂ | 267.63 | 247.65
D005 | 162000050 | TINTA ACRICILICA FOSCA - BRANCO | 1596.9 | 223.8
D005 | 162000052 | TINTA ACRILICA SEMI-BRILHO AZUL | 1115.9 | 1115.9
D005 | 162000053 | TINTA ACRILICA SEMI-BRILHO BRANCO NEVE | 1174.3 | 198.9
D005 | 162000056 | TINTA ACRÃLICA SUVINIL 18L S.B. | 1396.43 | 145
D005 | 162000057 | TINTA BASE - AVATAR | 187.6 | 180
D005 | 162000058 | TINTA BASE - CINZA MÃ‰DIO | 214.06 | 214.06
D005 | 162000059 | TINTA RETARDANTE DE FOGO PPOSTE MADEIRA | 3174.2 | 3174.2
D005 | 162000062 | TINTA DE FUNDO PRA METAL (ZARÃ‡ÃƒO) | 175 | 175
D005 | 162000063 | TINTA ESMALTE ACET 18L BC NEVE | 762 | 762
D005 | 162000064 | TINTA ESMALTE BRILH 3,6L VERM CARDINAL | 139 | 139
D005 | 162000065 | TINTA ESMALTE SINTÃ‰TICO PRETO BRILHANTE | 329 | 129
D005 | 162000067 | TINTA POLIURETANO COR CINZA | 23.9 | 23.9
D005 | 162000081 | SOLVENTE LIQ INC 5L ISOS135 ISOLASIL | 24.9 | 24.9
D005 | 162010000 | TINTA ESM SIN LIS BRIL AM 3,6L EXTINT | 199.9 | 199.9
D005 | 162010008 | TINTA COR BRANCA SEMI BRILHO, MARCA SUVI | 690 | 207.9
D005 | 162050002 | DILUENTE THINNER 101 5L | 135.9 | 19.5
D005 | 162050005 | SOLVENTE PVERNIZES E TINTAS LITRO | 24.9 | 24.9
D005 | 162060002 | TINTA ACAB PRIMER ZARC ANTICOR VM 18L | 609 | 51.5
D005 | 162070001 | DILUENTE SOLV THINN FULG 8ÂºC 900ML | 28.9 | 28.9
D005 | 162070006 | DILUENTE SOLV THINN 101 5L | 356 | 235.9
D005 | 162070008 | DILUENTE THINNER IT 16 5L | 28.9 | 28.9
D005 | 162070011 | AGUARRÃS SOLVENTE 900 ML5L | 125.59 | 15.9
D005 | 162080000 | DILUENTE SOLV REMOV STRIPPER 100BB GL | 49.9 | 49.9
D005 | 162100001 | ROLO PINT ESPUMPOLIEST CHAST 9CMX10MM | 8.9 | 5.9
D005 | 162100002 | PINCEL TRINC PINT MD CB PLAS 2.12"(63MM | 9.5 | 7
D005 | 162100003 | ROLO PINT ANTI-GOTA POLIEST 15CM | 7.5 | 7.5
D005 | 162100004 | PINCEL TRINC PINT CB PLAS 1"(25,4MM | 14 | 5
D005 | 162100005 | PINCEL TRINC PINT CB PLAS 3"(76,2MM) | 17.9 | 14
D005 | 162100007 | ROLO PINT ANTI-GOTA LA MIST 9CM | 14.2 | 4.9
D005 | 162100008 | ROLO PINT ANTI-GOTA LA MIST 23CM | 40.9 | 7.5
D005 | 162100009 | PINCEL TRINC PINT MD CB PLAS TM-2 PT | 12.9 | 12.9
D005 | 162100010 | PINCEL PINT CHAT MD CB PLAS TM-18 PT | 14 | 7
D005 | 162100011 | BANDEJA PINT ROL PLAST 23CM | 10 | 2
D005 | 162100013 | SUPORTE PINTURA ROLO 23MM | 15.9 | 7.9
D005 | 162100014 | REFIL ROLO PINT LA 23 CM | 15.9 | 15.9
D005 | 162100015 | GARFO ROL PINT GAIOL HT AC CB PLAST 23CM | 15.9 | 12.9
D005 | 162100016 | PINCEL TRINC PINT MD CB PLAS 1.12"(12MM | 14 | 5
D005 | 162100022 | PINCEL DE 5 CM (TRINCHA) PARA PINTURA | 6.5 | 6.5
D005 | 162100023 | BANDEJA PINT PRETA 1534 ATLAS | 10 | 10
D005 | 162100024 | PINCEL ATLAS 1" (396) | 14 | 3
D005 | 162100025 | PINCEL ATLAS 2" (396) | 9.5 | 5
D005 | 162100026 | PINCEL ATLAS 3" (396) | 14 | 3.5
D005 | 162100027 | PINCEL ATLAS 4" (396) | 17.9 | 14.5
D005 | 162100033 | PINCEL CHATO CERDA NYLON 38,1MM (1 12) | 5 | 5
D005 | 162100034 | PINCEL MÃ‰DIO 12" | 8.5 | 7
D005 | 162200001 | SELADOR ACR LIQ PISPARED ACAB BR 5L | 179.99 | 179.99
D005 | 162220000 | MASSA ADES PLAST 1KG | 91.9 | 91.9
D005 | 162220002 | MASSA ADES PLAST CATALIS 400G | 36.9 | 36.9
D005 | 162220003 | REJUNTE ACABAM PIS EPOX 1KG | 9.7 | 8.5
D005 | 162220005 | SELADOR ACRILICO SUV 18 | 19.9 | 19.9
D005 | 162220006 | SELADOR ACRÃLICO 18L | 181.8 | 57.9
D005 | 163000002 | COMBUSTIVEL TIPO GASOLINA | 5.18 | 5.18
D005 | 163020006 | COMBUSTIVEL OLEO DIESEL | 6.71 | 6.71
D005 | 163100001 | OLEO LUB ANTICORR AEROS LIQ 300ML | 53.9 | 53.9
D005 | 163100006 | OLEO LUB SINT VISCOS 15W40 CI4 | 32.92 | 32.92
D005 | 163100009 | OLEO LUBRIF SIST TRANSMDIFER MOT SAE-90 | 53.9 | 53.9
D005 | 163100015 | OLEO LUBRIFICANTE STIHL 8017H 500ML | 34 | 34
D005 | 163100017 | LUBRIFICACAO GEL AEROSS 500ML 370G WD-40 | 42.8 | 22.36
D005 | 163100027 | LUBRIFICANTE 300ML SPRAY M1 | 53.9 | 6.5
D005 | 163120001 | OLEO DESENGRIPANTE SPRAY 300ML | 60.48 | 39.9
D005 | 163140016 | GRAXA | 35.9 | 35.9
D005 | 163140018 | GRAXA SILICONE PISOLAÃ‡ÃƒO ELÃ‰TRICA EM AL | 299.6 | 299.6
D005 | 163200002 | OLEO LUB HID VISC CIN 254-15ÂºC 200L | 10 | 10
D005 | 163220005 | Ã“LEO MINERAL ISOL BASE NAFTENICO TIPO A | 12.9 | 12.9
D005 | 164100013 | APARELHO DE PRESSÃƒO ESTETOSCOPIO | 55 | 55
D005 | 164100014 | ATADURA DE CREPE | 2.6 | 1.8
D005 | 164100040 | SORO CLORETO DE SÃ“DIO 100 ML | 6.5 | 6.5
D005 | 164100051 | VACINA INFLUENZA TETRAVALENTE | 30595.06 | 1
D005 | 165000004 | WEBCAM ULTRA HD LOGITECH BRIO 4K 1080P | 699 | 699
D005 | 165000006 | MICROFONES MODULARES PRALLY MIC POD | 1846.26 | 1846.26
D005 | 165000013 | LOGITECH TAP 58 X 244 X 179 MM | 3936.72 | 3936.72
D005 | 165000014 | LOGITECH RALLY BAR 90 HZ-16 KHZ | 24287 | 24287
D005 | 166020003 | CAPA PROT TELEF MOVCELULAR | 166.67 | 11.69
D005 | 166020004 | CARREGADOR BAT PORT UNIV CELTAB | 215 | 215
D005 | 166020011 | TABLET 4G WI-FI ANDR 5.0 CAM 5MP GPS | 1230.7199 | 869
D005 | 166020015 | PELICULA PROT TELA TABLET | 127 | 13
D005 | 166020027 | PELICULA PROT TELEF MOVCEL | 14.58 | 8.3292
D005 | 166020039 | TELEFONE MOVCEL SMARTP 32GB 2CHP 4G AND | 925 | 925
D005 | 166020052 | CAPA COURO PROT TABLET | 152.69 | 127
D005 | 166020074 | CARREGADOR VEICULAR USB | 82 | 23.05
D005 | 166020076 | TELEFONE MOVCEL SMARTP GAL A31 DU 128GB | 1843.86 | 1843.86
D005 | 166020078 | TELEFONE MOVCEL SMARTP S20 GAL 2CH 64GB | 4841.21 | 4841.21
D005 | 166020086 | SMARTPHONE GALAX A03 464 | 843.75 | 835
D005 | 166020093 | CANETA TOUCH TABLET ALUM 9X123MM | 22.73 | 9
D005 | 166020097 | VIDRO MODULO GALAXI S21 | 41.43 | 28.9
D005 | 166020125 | TABLET GALAXY TAB Ð8 10.5 LTE 64GB | 897 | 897
D005 | 166100008 | RADIO COM TALKABOUT 19KM 26CAN PAR | 651 | 651
D005 | 166100029 | FORTIAP FAP-223E (FAP-223E-N) | 3572.77 | 3342.58
D005 | 166100064 | RADIO 5.8GHZ PARA MEDIAS DISTANCIAS | 954 | 954
D005 | 166100093 | FAP FortiAP 431F Access Point | 11025.13 | 11025.13
D005 | 166100102 | PONTO ACESS WIREL 2,4GHZ 1000GB FAP231FN | 88119.22 | 58841.2
D005 | 166130001 | SUPORTE ANTEN PST DT 11600 16X300MM | 483 | 483
D005 | 166130057 | ANTENA SATELITE BANDA KU 10.7 ~ 12.2GHZ | 7984.42 | 0.91116
D005 | 166130059 | LNB UNIVERSAL BANDA KU 10.7 ~ 11.7 GHz | 658.5405 | 558.54
D005 | 166130060 | TRANSMISSOR DE BANDA KU 950 ~ 1700MHz | 1097.57 | 997.57
D005 | 166130062 | RECEPTOR DE BANDA KU SKYEDGE | 3210.17 | 2210.17
D005 | 166130083 | ANTENA EXTERNA FULLBAND PARA CELULAR. | 79.01 | 79.01
D005 | 166190003 | PAINEL CONCENT COMUN 125VCC PROTOC OPC | 148302.66 | 102169.77
D005 | 166190018 | UNIDADE CONCENTRAD RTAC RACK 3U | 63991.14 | 63991.14
D005 | 166200008 | FONTE ALIM 100240V 12V 0.45A 5.1V 2A | 2827.77 | 2827.77
D005 | 166200025 | FONTE ALIM AC 100240V 60HZ | 85 | 85
D005 | 166200027 | CABO USB CARGACOMUNICACAO COLETOR ZEBRA | 13 | 13
D005 | 166200060 | BATERIA DE ÃONS DE LÃTIO 18V 5AH | 966.6 | 949.89
D005 | 166210001 | BAT ESTAC CH-AC 12VCC 12AH SEL | 96.29 | 96.29
D005 | 166240006 | CONVERSOR ETHERNET ELETOPT ALIM 125VCC | 9586 | 665.15
D005 | 166240008 | CONVERSOR SER USB RS232 OBR SE_4% | 504.15 | 18.5
D005 | 166250003 | PROTETOR SURT-DPS 280V 1P 2040KVA | 39.9 | 39.9
D005 | 166270000 | MODEM COMUN 9P EXT 50MW ZIGBEE 2,4GHZ | 900.59 | 900.59
D005 | 166400004 | CORDAO FIB OPT SIMP DUP 2XLC-APC 2,5M | 4.12 | 4.12
D005 | 166400013 | TAMPA CEGA RACK 19" OMNIPCX ENTEPRISE | 39.6 | 36
D005 | 166410009 | CABO PATCH CT5E UUTP 4PAR 24AWG S-FTP | 5.8 | 5.8
D005 | 166410017 | MODEM 3G DUAL GMSGPRS 850>1900MHZ RELIG | 1550.37 | 1348.14
D005 | 166410046 | GABINETE RACK 22US 19'' | 7020 | 7020
D005 | 166410047 | ACOPLADOR OPT CTSP LED 125VDC 3MA | 928 | 37.5
D005 | 166410106 | GABINETE - KIT 8 - 32 A 40 BATERIAS EXTE | 13157.35 | 13157.35
D005 | 166410108 | CONECT RF MIN UHF MACHO P RG58 | 7020.2 | 30
D005 | 166420009 | INVERSOR COR ELETN 200W 12VCC 220VCA | 161 | 161
D005 | 166420019 | INVERSOR TENS 48VCC127VAC 1200VA | 2941.45 | 2941.45
D005 | 166430000 | VENTILADOR EXAUS REPET 5915618H01 | 1334.7 | 1334.7
D005 | 166440000 | BANDEJA FIXA 1U 19" X 500 MM | 288 | 1
D005 | 166440001 | PATCH PANEL 24 PORTAS | 1185.45 | 65.58
D005 | 166440012 | PATCH CORD UUTP CAT6 - CM T568AB 8M | 65.5812 | 54.96
D005 | 167000021 | MICROCOMPUTADOR CPU I3 256SSD 16GB 5PS | 2418.716 | 2418.716
D005 | 167020001 | PDA LEITURISTA AT | 3817.6312 | 3817.6312
D005 | 167040021 | NOTEBOOK CORE I7-8550U TECL IL 8GB 256GB | 8874.915 | 3987.2175
D005 | 167040038 | NOTEBOOK I5 10ÂªG 16GB 512GB SSD 14" | 4335.25 | 4335.25
D005 | 167040039 | NOTEBOOK I5 10ÂªG 16GB 256GB SSD 14" | 3508.2712 | 3099.9
D005 | 167040040 | NOTEBOOK I7 10ÂªG 16GB 256GB SSD 14" | 4261.41 | 3987.22
D005 | 167040041 | NOTEBOOK I7 10ÂªG 16GB 512GB SSD 13,3" | 8245.4 | 8245.4
D005 | 167100001 | IMPRESSORA TERMIC COD BARRA-ZEB | 4042.6527 | 4042.6527
D005 | 167100026 | IMPRESSORA CRACH DUPL USBETHERD LAN | 10500 | 10500
D005 | 167100041 | ROTULADOR ELETRONICO DYMO LABEL MANAG | 365 | 365
D005 | 167110001 | MONITOR MICROCOMP LCD 19 1280X1024 PT | 733.4 | 573.85
D005 | 167110006 | MONITOR LED 21,5" PT | 894.55 | 894.55
D005 | 167110019 | MONITOR DELL 22 POLEGADAS FULL HD | 1033.6375 | 1033.6375
D005 | 167120001 | TERMINAL BOXPRINTER 9V 110220V | 2461 | 2109.17
D005 | 167130023 | CARTAO MEMORIA MICRO SD 32GB | 45 | 45
D005 | 167140002 | MODEM Ã“PTICO GPON LW110-44B | 1506.49 | 1506.49
D005 | 167160004 | CONCENT HUB USB 4 PORTAS FLEX 2.0 480MB | 59.99 | 59.99
D005 | 167170003 | ROTEADOR WIREL 150MBPS 1ANT 5PORT | 545 | 545
D005 | 167190003 | TECLADO COMPUT USB QUIETKEY OPTI PT | 59.42 | 51.5
D005 | 167190006 | ADAPTADOR CB LAN CORINEX 200MBPS | 3.5 | 1.1
D005 | 167190028 | RACK P SERVIDOR 44U 19"" 1000MM A102 | 7020 | 7020
D005 | 167190040 | CABO EL FORC 250V 10A C13 3X0,75MM2 2.8M | 8.1 | 8.1
D005 | 167190061 | ADAPTADOR BORN X PLUG P4 MACH | 59 | 59
D005 | 167190062 | CABO ADAPTAD DISPLAY PORT HDMI VGA | 41.9 | 29.9
D005 | 167190070 | FONE OUVID MICROF COMPUTAD | 260 | 189
D005 | 167190071 | MOUSE OPT 2B SCROLL USB | 52.65 | 40.4
D005 | 167190073 | TECLADO MOUSE WIRELESS CJ COMPUT | 499.98 | 79
D005 | 167190078 | CAPA PLAST INJ CONEC TERM DB9 ACAB MONT | 141 | 6.9
D005 | 167190089 | FONE OUVIDMIC HEADSET TIARA DIG RJ11 | 303.79 | 303.79
D005 | 167190129 | MODULO ESTRUT CHASSIS NEXUS N9K-C9504-FM | 34862.59 | 34862.59
D005 | 167190131 | MOUSE OPT SEM FIO 1200DPI 3BOT | 72.7747 | 61.29
D005 | 167190133 | FIREWALL SEG FORTIWIFI 30E-FWF 950MBP | 5702.73 | 5702.73
D005 | 167190136 | FONE OUVIDMICROF HEADSET USB 1.1 180Âº | 301.89 | 286.46
D005 | 167190137 | FONE OUVIDMIC HEADSET TIARA USB GRAV | 299.99 | 19.99
D005 | 167190187 | CABO COMUNIC HDMI CON MET MM 10M | 840 | 107.9
D005 | 167190207 | RACK P SERV 24U 19" 770MM AC GF | 4860 | 4860
D005 | 167190213 | CABO USB AMMICRO USB 1M TABLET A7 | 30 | 0.01
D005 | 167190293 | ADAP WIRELESS USB2.0 150MBPS ANTENA 4DBI | 559 | 559
D005 | 167190302 | FIREWALL FORTIGATE-40F-3G4G 5GBPS | 3731.36 | 3731.36
D005 | 167190303 | CABO DE REDE CAT.5E 24 AWG 622MBPS | 15 | 1.6
D005 | 167190309 | MOUSE OPT SEM FIO 1600DPI 3BOT | 61.29 | 61.29
D005 | 167190311 | MODULO ENTR DIGITAL IM3 MICROL 16P ALLEN | 11200 | 11200
D005 | 167190327 | FIREWALL FORTIGATE-60F 10GBPS | 7571.78 | 5852.23
D005 | 167190355 | CABO EXTEN USB 3.0 3M CONECT MACHOFÃŠMEA | 125 | 99
D005 | 167190576 | ABSOLUTE SWITCHER HDMI 2.0 | 5450 | 5450
D005 | 167190577 | AMPLIFICADOR CROWN 800W | 4330 | 4330
D005 | 167190579 | CONCENTRADOR Ã“TICO STANDALONE GPON OLT | 14777.86 | 14777.86
D005 | 167190645 | IED SCHWEIT 24402H11A1A11840 | 25900 | 25900
D005 | 167190653 | IED SEL2414 241421A3A9X742X1840 | 49000 | 49000
D005 | 167190699 | MÃ“DULO DE INTERFACE CRELIGADOR SIM-01 | 7289.29 | 7289.29
D005 | 167190722 | SWITCH 24 PORTAS 10100MBPS GERENCIÃVEL | 2997.72 | 2997.72
D005 | 167190727 | SWITCH MIKROTIK CRS106-1C-5S + S-3553LC2 | 2223.95 | 1270
D005 | 167190740 | UPS - 20KVA20KW - 380 - 380 - VERTIV - | 14671.14 | 14671.14
D005 | 167190743 | CABO ETHERNET UTP CATEGORIA 5 | 8.1 | 8.1
D005 | 167190746 | EXTENSÃƒO MONOFIBRA CONECTORIZADA SM BLI | 441.8 | 441.8
D005 | 167190754 | PEÃ‡A - NA - NA - VERTIV - PLACAIS-UNITY | 1203.56 | 1203.56
D005 | 167190760 | SWITCH 48 PORTAS FORTISWITCH 148E-POE | 88 | 88
D005 | 167190761 | TELA OTTIS ARAME GALVANIZADO NUM 16BWG | 26.6 | 26.6
D005 | 167190767 | MODULO SFP UMA FIBRA 1,25G SSB15 | 426.02 | 426.02
D005 | 167190814 | FIREWALL FORTNET 200F | 47272.86 | 47272.86
D005 | 167190825 | DOCK STATION UNIVERSAL â€“ UD22 | 860.09 | 860.09
D005 | 167190832 | HEADSET HTU 310 â€“ USB. | 153 | 139.5
D005 | 167260205 | PROCESSADOR POLYWALL 12 OUT | 25530 | 25530
D005 | 167280006 | GATEWAY AP5000 MED INTELIG 4 RD MESH | 3700.3371 | 3700.3371
D005 | 167300005 | FITA IMP TERM RIBBON RES 100MMX52M PT | 490 | 490
D005 | 167300006 | FITA LIMP IMPRES ZXP 7 5000UN | 229.994 | 229.994
D005 | 167300015 | FITARIBBON DE CERA | 537 | 537
D005 | 167360004 | MOCHILA PROFIS NYLON NOTEBOOK | 201.3785 | 174.89
D005 | 167360006 | SUPORTE NOTEB 9~17" AC CR 26X16X2CM | 109 | 109
D005 | 167360007 | SUPORTE AJUSTAVEL COOLER PNOTEBOOK 17 | 45 | 36.2
D005 | 167370002 | BATERIA CANON Sx530 NB-6LH | 4234.63 | 4234.63
D005 | 167410006 | SWITCH 10100MBPS 24P AUTOS RJ-45FO SFP | 17848.34 | 16276.53
D005 | 170000003 | CALCULADORA MESA SIMP LCD 10DIG 4OPER | 26.75 | 23.5
D005 | 170000004 | CALCULADORA MESA SIMP LCD 12DIG 4OPER | 47.4 | 47.4
D005 | 170100003 | CAIXA ARQ MOR PP 360X135X240MM | 8.8 | 5.4
D005 | 170100004 | CARREGADOR PILHA 4 AAAAA BIVOLT | 189.9 | 189.9
D005 | 170100006 | MAQUINA PLASTIFICAD POLISELAD 560W 320MM | 189.9 | 189.9
D005 | 170100009 | EXTRATOR GRAMPO RATIN AC GV 6,5CM 266 | 2.43 | 2.43
D005 | 170100011 | GRAMPEADOR ESC MAN MES AC GD 266 PT 25F | 24.6675 | 21.9
D005 | 170100012 | APAGADOR PLAST PT FELT 143X50X28MM | 6.5 | 6.5
D005 | 170100013 | APONTADOR MANUAL AC COMUM | 2 | 2
D005 | 170100015 | GRAMPEADOR ESC MAN MES AC MD 266 PT 15F | 169.9 | 6.9
D005 | 170100018 | PAPEL REC POST-IT SULF ADES 35X52MM AM | 7.1 | 4.032
D005 | 170100019 | CAIXA CLIPS 20 ACO NIQUELADO | 12.05 | 2
D005 | 170100022 | EXTRATOR GRAMPO ESPAT ACO INOX 15CM | 3.2 | 3.2
D005 | 170100027 | PORTA LAPIS QD ACR FUM 2COMP 60MM | 8.25 | 8.25
D005 | 170100035 | SACO PLAST DOCPAST 215X315MM 20MM 4F | 92.9 | 0.58
D005 | 170100043 | ELASTICO LATEX NÂ°18 80X2MM 5CM 250G | 5.1 | 5.1
D005 | 170100044 | ORGANIZADOR ESCRIT ACR FUM 330X115X290CM | 75 | 75
D005 | 170100045 | ORGANIZADOR ESCRIT DOC 330X115X290MM | 76.8 | 76.8
D005 | 170100049 | PRANCHETA ESC POLIE OFIC 3X240X340MM FM | 23.9 | 23.9
D005 | 170100051 | GRAMPEADOR SIND GATIL AUT GR 1064>8MM | 189.9 | 124.48
D005 | 170100052 | ESTILETE RETR AC EMBORRAC 25MM | 279.6 | 16.9
D005 | 170100058 | PLASTICO POLASEAL OF 226X340X0,05MM 100F | 92.9 | 2.2
D005 | 170100060 | REGUA PLAST INC RT 30CM | 1.9 | 0.98
D005 | 170100066 | PRANCHETA ESC FIB POLIP 297X210MM FUME | 35.9 | 6.3
D005 | 170100067 | REGUA PLAN ACRIL INC RT 30CM | 9.87 | 2.2
D005 | 170100068 | ENVELOPE CARTA OFIC 114X229MM 75G | 0.5 | 0.5
D005 | 170100076 | CONJUNTO ESC "II" 1 MES REUN 6 CADEIR | 1279 | 1279
D005 | 170100078 | MESA PLATAF TAMP PAIN LAT 1250X700X750MM | 4300 | 336
D005 | 170100081 | LAMINA MET CORT ESTILET LARG ACO 25MM | 107.32 | 15.9
D005 | 170100086 | TESOURA DOMEST USO GERAL AI 8" | 17.3 | 6.61
D005 | 170100093 | ELASTICO LATEX NÂ° 18 80X2MM 5CM 500G | 13.305 | 13.305
D005 | 170100095 | TESOURA HOBBY USO GER PPAC INO 21CM | 39.9 | 8.2
D005 | 170100104 | ESPIRAL POLIET ENCAD 9 MM 50 FLS | 10.9 | 10.9
D005 | 170100106 | ESTILETE LAMIN ACO LARG PROFIS 6" | 7 | 7
D005 | 170100107 | GRAMPEADOR ESC MAN MES AC MD 266 PT 15F | 16.44 | 16.44
D005 | 170100110 | APOIO PUNH MOUSE PAD POLIU ERGOM | 6.9 | 6.9
D005 | 170100111 | ARMARIO CLAVICUL ORG 60 CHAVE 43X40X07CM | 320 | 160
D005 | 170100114 | PORTA CANETCLIP LEMBR POL CRIST | 32.3 | 32.3
D005 | 170100127 | PRENDEDOR PAPEL METAC INOX 51MM PT | 0.4 | 0.4
D005 | 170100130 | CAIXA BOX ORG PP TRANSP 5,2L 280X200X155 | 51.9 | 51.9
D005 | 170100133 | PILHA RECAR 2500MAH AA 4UNID | 13.2 | 13.2
D005 | 170100134 | TESOURA DOMEST USO GERAL AI 15" COLOR | 13 | 13
D005 | 170100136 | SUPORTE FIX PAR UNIV TV 10"~71" | 145.8 | 29.9
D005 | 170100137 | APAGADOR PLAST FELT OF522AP 17X10X5CM | 6.43 | 6.43
D005 | 170100173 | ESTILETE RETR EMBOR COM TRAVA | 21.275 | 21.275
D005 | 170100178 | GRAMPEADOR ESC MAN MES AC GD 2313 PT 25 | 198.59 | 198.59
D005 | 170100179 | FRAGMENTADORA PAPEL 130FL 127V AUTOMATIC | 494.9 | 494.89
D005 | 170100186 | TESOURA USO GERAL ACO INOX 6" | 13 | 13
D005 | 170100188 | PORTA CHAVES CLAVICULARIO P48 CHAVES | 209.7 | 209.7
D005 | 170100189 | CLIPS ACO GALVANIZADO 30 | 34.6 | 1.5
D005 | 170100196 | CANETA MARCADOR INDUSTRIAL | 4.3 | 2.32
D005 | 170100197 | EXTRATOR DE GRAMPO | 13.12 | 2.34
D005 | 170100207 | SUPORTE NOT ERGON REGUL TP AL PT | 64.9 | 64.9
D005 | 170100216 | GRAMPEADOR MESA PT 20 FL 36MM 56MM 126MM | 18.23 | 18.23
D005 | 170110005 | BORRACHA ESCOL LTX RET BR MED SCAPA | 0.9 | 0.9
D005 | 170110008 | CADERNO UNIV CAP DUR ESP 1M 100FL | 33.62 | 33.62
D005 | 170110010 | CANETA ESFER PLAST HEX MED AZ | 5.9 | 1
D005 | 170110011 | CANETA ESFER PLA HEX MED PT | 1.56 | 0.99
D005 | 170110013 | CANETA ESFER PLA RED FINA AZ | 62.25 | 0.8006
D005 | 170110023 | CANETA HIDROGR MED PT | 5.62 | 5.62
D005 | 170110025 | CANETA MARCA TEXTO MED AM | 3.84 | 1.07
D005 | 170110028 | CANETA MARCA TEXTO PLA M RS | 1.9 | 1.9
D005 | 170110029 | CANETA MARCA TEXTO PLA M VD | 7.41 | 1.5
D005 | 170110035 | CLIPS PRD PAP NORM AC CR NÂº20 PR | 3.3 | 3.3
D005 | 170110036 | CLIPS PRD PAP NORM AC CR NÂº30 PR | 12.5 | 12.5
D005 | 170110042 | CLIPS PRD PAP NORM AC GF NÂº60 PR | 11.52 | 11.52
D005 | 170110043 | CLIPS PRD PAP NORM AC GF 100 18UND | 12.5 | 3.61
D005 | 170110044 | COLA BAST TB 40G | 7.5 | 1.44
D005 | 170110045 | CORRETIVO FITA INC ANAT 5MMX5M | 3.73 | 3.73
D005 | 170110048 | DIVISORIA COLOR 180G 6 PROJ 4F 315X315MM | 41.5 | 41.5
D005 | 170110052 | FITA ADES EMPAC PP 45MMX45M TRANSP | 19.3 | 13.9
D005 | 170110053 | FITA ADES EMPAC PP 48MMX50M TRANSP | 9.5 | 4.81
D005 | 170110055 | FITA ADES GER PP 12MMX30M TRANSP | 16.06 | 16.06
D005 | 170110056 | FITA ADES GER PP 19MMX50M TRANSP | 151.5 | 151.5
D005 | 170110058 | FITA ADES GER PAP CREPE 48MMX50M INCOL | 16.5 | 16.5
D005 | 170110059 | FITA ADES GER FILM ACET 12MMX10M FU BR | 1.24 | 1.24
D005 | 170110063 | GRAMPO GRAMPEAD ESC 1066 CX 3500UND | 43.8 | 16.07
D005 | 170110064 | GRAMPO GRAMPEAD ESC 266 CX 5000UN | 9.9 | 2.43
D005 | 170110065 | GRAMPO TRILH PAST PLAT 120MM JG 50UND | 18.06 | 18.06
D005 | 170110067 | LAPIS MAD RED NR.02-B PCT 6UND | 0.75 | 0.75
D005 | 170110068 | LAPIS MAD RED NR.2B BORRAC PT | 0.79 | 0.79
D005 | 170110071 | CANETA MARCADOR CD PERMAN | 24.9 | 1.5
D005 | 170110072 | MARCADOR IND VM PT MET 3MM 60ML | 9.9 | 9.9
D005 | 170110080 | FITA ADES GER PAP CREPE 25MMX50M FU NAT | 3.9 | 3.9
D005 | 170110082 | CAPA PROT IMPRES COUR ZEBRA RW | 120 | 120
D005 | 170110084 | CARIMBO AUTOENT PT PLA RT 30X45MM COMUM | 59 | 59
D005 | 170110085 | BORRACHA ESCOL APAG LAPISTINTA | 22.9 | 0.47
D005 | 170110086 | BORRACHA ESCOL VINPLAST BR CCAPA | 0.538 | 0.538
D005 | 170110087 | GRAMPO GRAMPEAD ESC 2310 CX 1000UN | 23.02 | 23.02
D005 | 170110088 | GRAMPO GRAMPEAD ESC 238 CX 1000UN | 23.5 | 23.2
D005 | 170110090 | PAPEL AUTO-ADES CONTACT 45CMX25M TRANSP | 63.14 | 63.14
D005 | 170110095 | LAMINA MET ESTILET LARG 10UND | 6.9 | 4.9
D005 | 170110103 | CANETA PINCEL ATOMICO HIDROG AZ 8X100MM | 17.9 | 17.9
D005 | 170110104 | LAPIS CARPINT GRAFIT 180X17X10MM | 51 | 3.9
D005 | 170110106 | ALCOOL ETILICO HIDR GEL 96% 70AINPM 4,5L | 6.29 | 6.29
D005 | 170110108 | LAMINA MET CORT ESTREIT ESTILET AC 18MM | 62.55 | 4.9
D005 | 170110113 | GRAMPO GRAMPEAD ESC 2313 CX 1000UN | 19.13 | 5.72
D005 | 170110133 | FITA ADES DUPL FAC FIX 1,9CMX20M VD | 31.5 | 31.5
D005 | 170110136 | ALCOOL ETILICO SANITIZANTE GEL 70% 5L | 49 | 36.7
D005 | 170110141 | CANETA PLÃSTICA TOUCH | 8.9 | 8.9
D005 | 170110148 | FITA ADES DUPL FAC FIX 1,9CM VD | 151.5 | 3.9
D005 | 170110150 | GRAMPEADOR | 52.98 | 12.88
D005 | 170110151 | GRAMPO 6" MULTIUSO | 6.13 | 6.13
D005 | 170120003 | COLA BAST ESC RSGLIC TB 8G | 19.9 | 7.81
D005 | 170120004 | COLA BR LIQ PVAC BSAG 1KG LAVAV | 236.54 | 27.9
D005 | 170120005 | COLA BR LIQ PVAC BSAG 90G LAVAV | 25.9 | 25.9
D005 | 170120008 | ADESIVO COLA INSTAN MULTIUS BISN 20G | 12 | 12
D005 | 170120009 | ADESIVO COLA INSTAN MULTIUS BISN 100G | 44.9 | 9.5
D005 | 170130001 | COPO DESCARTAVEL PE BR 180ML CX 2500 | 165.8 | 4.4599
D005 | 170130004 | COPO DESCART PE BR 100ML PCT 100UND | 115 | 115
D005 | 170130006 | COPO DESCARTAVEL PES BR 180ML PCT 100 | 143.88 | 4.6
D005 | 170130007 | COPO AG DESCART PP 200ML BR CX 2500UD | 161.82 | 143.88
D005 | 170130008 | COPO AG DESCART PP 200ML BR PCT 100UD | 165.8 | 10
D005 | 170130009 | COPO DESCART CAFE PE 80ML BR PCT 100UN | 129.9 | 129.9
D005 | 170130012 | COPO TERMIC AI 500ML 90MM 170MM. | 36.9 | 36.9
D005 | 170220000 | RESMA DE PAPEL PROF TIPO A4 BRANC | 64.9 | 64.9
D005 | 170240005 | ENVELOPE PLAST FAT ENG VMBR 125X155MM | 19.9 | 19.9
D005 | 170240015 | ENVELOPE PAP PH-NEUTRO 90GM2 BR (DOA) | 45.94 | 45.94
D005 | 170240029 | ENVELOPE SEG POL 405X485MM 150MC PT | 4.19 | 3.85
D005 | 170240030 | ENVELOPE SEG POL 315X410MM 150MC PT | 2.92 | 1.84
D005 | 170240049 | ENVELOPE TIMBRADO KRAFT 260X360MM | 19.67 | 19.67
D005 | 170240050 | ENVELOPE TIMBRADO OFÃCIO BRANCO | 0.21 | 0.2
D005 | 170290001 | PAPEL FLIP CHART 594X841MM 90GMÂ² | 83 | 83
D005 | 170290003 | PAPEL SULF IMPR A4 210X297MM 75GM2 BR | 34.8 | 16.5
D005 | 170290015 | BLOCO PAPEL ANOTACLEMBR 85X85MM 56GR BR | 18.08 | 5.7
D005 | 170290027 | IMPRESSO CARTILHA INF SEG 140MM 200MM | 31652.58 | 31652.58
D005 | 170300008 | PASTA SUSP LT MARM MR CPRE 240X340MM | 243.96 | 243.96
D005 | 170300010 | PASTA SUSP CVIS | 443.08 | 4.17
D005 | 170320002 | PASTA MALOTE DOCUM ZIPER 275X395MM PT | 14.3 | 14.3
D005 | 170330001 | CAIXA ARQ MORT DESM PP 365X250X135MM OF | 8.5 | 8.5
D005 | 170330002 | CAIXA ARQ MOR KRF 405GMÂ² 420X290X170MM | 8.5 | 8.5
D005 | 170340002 | PASTA ABA ELAST PP 226X335MM 20MM CRI | 7.3 | 4.2
D005 | 170340003 | PASTA ABA ELAST PP 226X335MM 40MM CRI | 7.3 | 7.3
D005 | 170340005 | PASTA DOC "L"' A4 PLAST TRANSP | 15.7 | 0.87
D005 | 170340007 | PASTA PLASTIFICADA L ESTREITO | 14.5 | 14.5
D005 | 170340008 | PASTA PLASTIFICADA L ESTREITO | 9.5 | 9.5
D005 | 170350001 | PASTA ARQU PAP PT 4ARG 220X330X70MM | 5.9 | 2.5
D005 | 170350004 | PASTA SANFONADA INCOLOR | 9.5 | 9.5
D005 | 170500075 | BLOCO SERV.PEDREIRO 100X1V | 1.25 | 1.25
D005 | 170500080 | BLOCO SATISF. CLIE. PEDR. 100X1V. | 6.45 | 6.45
D005 | 170500106 | FORMULÃRIO DE LEVANTAMENTO DE CARGA | 14.839 | 14.8
D005 | 170500107 | FORMULÃRIO DE NOTIFICAÃ‡ÃƒO AO CLIENTE | 14.8 | 14.8
D005 | 170500108 | TALAO FICHA INSPEÃ‡ÃƒO TÃ‰CNICA AT | 14.8 | 1.9
D005 | 170500109 | TALAO MINI TOI (AUTO RELIGAÃ‡ÃƒO) | 5 | 5
D005 | 170500110 | TALAO PEDIDO DE FINANC PADRÃƒO ENTR P01 | 14.8 | 14.8
D005 | 170500111 | TALAO PEDIDO DE FINANC PADRÃƒO ENTR P02 | 14.8 | 14.8
D005 | 170500112 | TALAO TERMO CONFIS E PARCELAMENTO P.01 | 14.8 | 14.8
D005 | 170500113 | TALAO TERMO CONFIS E PARCELAMENTO P.02 | 14.8 | 14.8
D005 | 170500114 | TALAO TERMO DE COMUNICAÃ‡ÃƒO DO GRUPO B | 14.8 | 14.8
D005 | 170500115 | TALAO TERMO DE OCORRÃŠNCIA E INSPEÃ‡ÃƒO | 15.942 | 5
D005 | 170500116 | TALAO TERMO DE REGULARIZAÃ‡ÃƒO | 14.8391 | 14.8
D005 | 170500117 | TALAO TNIC GRUPO A - FOLHA 1 | 14.8 | 14.8
D005 | 170500118 | TALAO TNIC GRUPO A - FOLHA 2 | 14.8 | 14.8
D005 | 170500119 | TALAO TNIC GRUPO B | 14.8 | 14.8
D005 | 170500120 | TALAO VISTORIA DE ENTRADA DE ENERG ELETR | 14.8 | 14.8
D005 | 170500122 | BLOCO PAP PD INST BR CN 2X50 210MM 297MM | 17.9 | 9
D005 | 170540006 | FORMULÃRIO PROTOCOLO ATEND. PRESENCIAL | 160 | 160
D005 | 170640012 | BOBINA PAP TERM 57MMX300M RELOG PT | 47 | 47
D005 | 170640019 | BOBINA PAP TERM TOTEN ATEND 57MMX22M | 85 | 85
D005 | 170640021 | BOBINA PAP TERM 79MMX130M 55GM2 | 29.9 | 29.9
D005 | 170720000 | ESQUADRO METALICO 0 A 300MM 12 | 410.22 | 410.22
D005 | 170800000 | LIXEIRA PLAST RETANG PEDAL 15L | 292 | 39.9
D005 | 170850001 | FITA ADES GER FILM ACET 25MMX30M DF | 16.5 | 7.5
D005 | 170850003 | FITA ADES GER PAP CREPE 24MMX50M FU BR | 8.9 | 8.9
D005 | 170850011 | FITA ISOLANTE 19MMX20M PVC PRETA | 19.76 | 19.76
D005 | 170850012 | FITA ADESIVA TRANSPARENTE (BLQ) | 5.58 | 1
D005 | 170850013 | FITA CREPE 48X50 EUROCEL | 16.5 | 7.5
D005 | 171000004 | CAMERA FOTOG DIG SEMI-PROFIS 18MP 42X | 5680 | 5580
D005 | 171000012 | CAMERA FOTOG DIG SEMI-PROFIS 20.1MP 63X | 5050 | 5050
D005 | 171000024 | CAMERA DE VIGILÃ‚NCIA CFTV HDTV 720P | 14889.92 | 14889.92
D005 | 171100006 | TELEVISOR LCD LED FULL HD 55" | 12470 | 2345
D005 | 171100011 | TV LED SMART 50" 110127V 121X17X78 CM | 2249 | 2249
D005 | 171100012 | TV LED SMART 55" 127V 1247X728X88,3MM | 2768.88 | 2768.88
D005 | 171100014 | TELEVISOR LED SMART 70" CONVES DIG HD 4K | 5499.99 | 5499.99
D005 | 171110010 | CAIXA SOM 2 WOOFERS 176 MM 240W 100-240V | 5660 | 5660
D005 | 171110015 | CAIXA SOM 110-220V 40W | 79.9 | 79.9
D005 | 171200007 | PROJETOR HD WXGA | 3245 | 3245
D005 | 171300001 | TECIDO LYCR CHROM KEY 140CM LIS VD LIMAO | 116.99 | 12.22
D005 | 171310008 | MICROFONE MESA VIDEOCONF 80HZ15KHZ 6DB | 499 | 299
D005 | 171310013 | SUPORTE MET TV UNIV FIX 10~71'' | 118.9 | 115
D005 | 171310032 | MIXER SOUNCRAFT 12 CANAIS | 3980 | 3980
D005 | 171310034 | MICROFONE SEM FIO SHURE | 5240 | 5240
D005 | 171320001 | SUPORTE MET PROJ MULTIMID DATA SHOW | 165 | 165
D005 | 172000011 | MESA ESC REUN RET MDP 1,25X0,70X0,75M | 4037 | 1500
D005 | 172000017 | MESA ESC REUN CJ RED 04 LUG 04 CAD | 1599 | 515
D005 | 172000032 | MESA ATEND RET ACAB AMAD 1,80x0,80x0,95M | 2119 | 600
D005 | 172000050 | MESA DE CENTRO REDONDA D=0,80M | 430 | 430
D005 | 172010008 | CADEIRA EXECUT ESTOF ESCRIT | 1280 | 200
D005 | 172010011 | CADEIRA ESC PRESEXEC AJUST GIRAT RODIZ | 2574 | 339
D005 | 172010017 | CADEIRA LONG 3 LUG EXECUT | 1279 | 1279
D005 | 172010028 | POLTRONA RECLIN AZ COURIN 76X92X144CM | 2400 | 1158
D005 | 172010034 | SOFA BERGMAN COU 03 LUG 193X69X87,5 | 3500 | 1759
D005 | 172010039 | CADEIRA GIRATORIA OPERACIONAL TIPO II | 1307 | 290
D005 | 172010046 | CADEIRA DE RODAS ALNY DOBR X CAP 160 KG | 2990 | 1499
D005 | 172010048 | POLTRONA 4007EXTRA ESPERA OBESO 1L 250KG | 3285 | 2689
D005 | 172010050 | CADEIRA DE RODAS CDS 505 120 KG | 2000 | 2000
D005 | 172010053 | CADEIRA ESC SECDIG CBR TECESP GIR | 650 | 229
D005 | 172010055 | POLTRONA FIXA EXTRA C REFORÃ‡O C BRAÃ‡O | 3285 | 336
D005 | 172010066 | COFRE CAR TP 100L 850MM 500MM | 1895 | 1895
D005 | 172020004 | ESTANTE 6 PRAT AC 183X92X30CM | 490 | 370
D005 | 172020005 | ARMARIO GUARD ROUP AC 8PT 1820X1225X452 | 1188 | 1188
D005 | 172020006 | ARMARIO ESC MDF 4PORT 15PRAT PAIN TV | 1180 | 1180
D005 | 172020008 | ARMARIO ESC MDF 1 PORT 5 PRATEL | 338 | 338
D005 | 172020010 | ARMARIO ESC 2 PRATEL 2PORT CHAV | 1686 | 558.77
D005 | 172020017 | ARMARIO ESC BALCBAIX 800X600X720MM 2P | 1180 | 1180
D005 | 172020018 | ESTANTE 49GAV ORG ACPP 355X1010X1200MM | 1200 | 635.25
D005 | 172020021 | ARMARIO ESC 5 PORT 1 PRT 3750X460X950MM | 1686 | 513
D005 | 172020037 | ESTANTE AÃ‡O 6 PRATELE 2000 X 920 X 400MM | 227.8 | 227.8
D005 | 172020045 | ARMÃRIO ALTO MDP 02 PORTAS | 1686 | 220
D005 | 172020046 | ARMÃRIO BAIXO MDP 02 PORTAS | 958 | 577
D005 | 172070002 | ARMÃRIO EM MDP 25MM . | 1638 | 1124
D005 | 172090002 | CAVALETE FLIP-CHART DOBRAV MAD 60X90CM | 129 | 129
D005 | 172090004 | PRATELEIRA PARED MDP 90X24X1,5CM SUPORT | 40.9 | 35.9
D005 | 172090007 | CAIXA PLAST PATOL PB0464 | 843.06 | 843.06
D005 | 172090009 | APOIO ERGONOMICO PPES CREGULAGEM MDF | 241.9 | 66.2
D005 | 172110004 | MESA DE ATENDIMENTO PERSONALIZADO | 799 | 799
D005 | 172110006 | MESA PARA IMPRESSORA ATENDIMENTO DIGITAL | 2162 | 845
D005 | 172240001 | BANCADA MDP ACABAM AMADEIRADO 2,85x0,30M | 519 | 519
D005 | 172240004 | BANCADA PARA INSTRUMENTOS CARGA 200KG | 2616.55 | 2616.55
D005 | 172260001 | ARMÃRIO EM MDF BRANCO SOB PIA | 1520 | 800
D005 | 172270001 | LOUSA ESCR VID PELIC 1X1,20M 6MM | 1936 | 1221.9
D005 | 172270005 | LOUSAQUADRO VIDRO LEIT 8MM 1,30X1M | 1584.7 | 1221.9
D005 | 172270006 | QUADRO BRANCO 60X 40 CM ALUMÃNIO | 107.8 | 107.8
D005 | 172270007 | QUADRO BRANCO 100 X 80 CM NATURAL | 1221.9 | 1221.9
D005 | 172280014 | GAVETEIRO PARA PASTA SUSPENSA | 1680 | 1680
D005 | 173000000 | CORTINA PERSIANA VERT PVC | 475.8 | 139
D005 | 173000002 | PERSIANA HORIZONTAL AL 25 MM | 549 | 549
D005 | 173010007 | PRATELEIRA RET VIDR 50X20 CM | 40.9 | 24.9
D005 | 173010008 | TAPETE CAPACHO SANITIZANTE PEDILUVIO | 284.9 | 159.8
D005 | 174000000 | FORNO MICROOND 21L 700W110V BR | 675.245 | 675.245
D005 | 174000025 | REFRIGERADOR FROST FREE BR 405L BIV | 4648.75 | 4648.75
D005 | 174010003 | FILTRO PAP CAFETER ELET | 5.6 | 3.4
D005 | 174010010 | FORNO MICROOND 20L 1130W AC INOX 110V | 967.22 | 967.22
D005 | 174010020 | CAFETEIRA ELET AC INOX 700ML 550W 110V | 1190 | 339.4
D005 | 174010021 | BALDE CIRC PLAST ALCA 7,5L | 22 | 22
D005 | 174010026 | PORTA GUARDANAPO TRIANG MED ACO INOX | 36.9 | 36.9
D005 | 174010029 | POTE PORTA MANTIMENT VIDR 1600ML | 24 | 24
D005 | 174010030 | DISPLAY IDENTIF MESA ACRIL 11,5X8CM 2MM | 58.8 | 19.25
D005 | 174010031 | PORTADISPENS PORT COPO DESC 150~200ML | 91 | 36.58
D005 | 174010034 | PIA COZIN 1 CUB INOX 19X120X52,5CM SVAL | 390.19 | 390.19
D005 | 174010036 | CAFETEIRA ELET PVC 1200L 590W 40XIC 110V | 1004.9 | 839.4
D005 | 174010037 | MEXEDOR CAF PLAST DESCAT 9,50CM 500UND | 14.9 | 8.9
D005 | 174010042 | COLHER MEXED SUCCOQUET AC INOX | 14.9 | 8.9
D005 | 174010043 | JARRA AGUASUCO ACO INOX 2L | 136.9 | 35.9
D005 | 174010054 | GARRAFA TERM PRESALAVAN ACO INOX 2,5L | 196.4 | 189.9
D005 | 174010055 | MESA ALT BRIST AL 04 BANQUET | 490 | 490
D005 | 174010060 | BEBEDOURO PURIF AG GELNAT 2L 127220V | 1485 | 1275.1
D005 | 174010063 | BEBEDOURO DAG COLUN 127V 97W 1,8L | 59.9 | 59.9
D005 | 174010068 | CAFETEIRA ELET AC INOX 8L 1300W 110V | 1380 | 244.9
D005 | 174010085 | PORTADISPENS PORT COPO DESC 80ML | 84.9 | 36.58
D005 | 174010092 | PRATO DESCART PS 150MM 10UN | 118.6 | 118.6
D005 | 174010099 | GARRAFA TERMICA INOX 1LT | 94.99 | 25.22
D005 | 174010102 | XICARA PARA CAFÃ‰ 65 ML | 463.2 | 463.2
D005 | 174010110 | CAFETEIRA AUTOM.INDUST. 6 LT 127V | 205.245 | 205.245
D005 | 174010132 | AQUECEDOR TERM AGUA AI 220V 25L | 3480 | 179.9
D005 | 175010038 | IDENTIF FIOSCABO LUVA SLZ E SLZ-FIR Ã˜ 2 | 6 | 6
D005 | 175010054 | TRAVA SEG PCORDAO TP PT | 0.93 | 0.93
D005 | 175020014 | ETIQUETA AUT ADES IMPR PAP 100X85X1MM BR | 1499 | 0.54
D005 | 175020028 | ETIQUETA ADESIVA CIRCULAR 19MM AMARELO | 164 | 124.9
D005 | 175020064 | ETIQUETA AMARELO 50MM | 894 | 894
D005 | 175020065 | ETIQUETA DESLIGAMENTO A PEDIDO CLIENTE | 0.10027 | 0.1
D005 | 175020066 | ETIQUETA MEDIDOR RETIRADO DE CAMPO | 0.10027 | 0.1
D005 | 175030002 | CRACHA CART IDENT PVC 54X86X0,07MM | 3.5 | 2.75
D005 | 175110005 | PLACA SINALIZAÃ‡ÃƒO: PERIGO - ALTA TENSÃƒO | 11 | 10
D005 | 175110007 | PLACA SINALIZ SAID EMERG 15X30CM PVC | 44.6 | 44.6
D005 | 175110008 | PLACA SINALIZAÃ‡ÃƒO: SEGURANÃ‡A â€“ OBRIGATÃ“R | 47.9988 | 45.9
D005 | 175110014 | PLACA SINALIZ ATENC NAO OP EQ HOM TRABAL | 36.08 | 36.08
D005 | 175110016 | PLACA IDENT AL ESC ALT RELV 400X50X0,8MM | 13.9 | 13.9
D005 | 175110021 | PLACA SINAL PORT SAIDA PUXE PVC 10X30CM | 39.9 | 39.9
D005 | 175110028 | PLACA SINALIZ "PERIGO RISCO DE MORTE" | 33.9 | 33.9
D005 | 175110065 | PLACA SINAL PERIGO AREA ACESSO RESTRITO | 18 | 8.9
D005 | 175110069 | PLACA DE SINALIZAÃ‡ÃƒO DE EMERGÃŠNCIA | 26.9 | 26.9
D005 | 175110070 | QUADRO AVISO ACRILICO 24X34 | 459.3 | 38.5
D005 | 175110072 | BANNER COM BASTÃƒO 116X85CM | 310 | 110
D005 | 175130001 | ESFERA SINAL FIB VID CB AC 8-11,5MM BLQ | 749.998 | 749.998
D005 | 175130008 | ESFERA SINALIZ PE MAN 14.01-16.00MM | 749.99 | 749.99
D005 | 175130019 | ESFERA SIN CORDAROB CAB ACOPG 8,1~10MM | 750 | 750
D005 | 175210000 | FITA I NDL IMPRES BROTHER 18MM 8M AMPT | 159.09 | 159.09
D005 | 176010002 | VERGALHAO RED AC GF LIS 12"X6000MM | 82.9 | 82.9
D005 | 176010016 | CREMALHEIRA BARR PORT AUTO FERR GF 1M | 690 | 410
D005 | 176010029 | BARRA ROSCADA GALVAN M16X300M CPORC ARR | 13.5 | 13.5
D005 | 176020016 | CHAPA EXTENSÃƒO PASSO 60MM F18-18 | 63.93 | 63.93
D005 | 176020017 | CHAPA EXTENSÃƒO PASSO 60MM F18-21 | 75.85 | 75.85
D005 | 176100000 | MANTA GEOTEXT POL CZ TB DREN | 8 | 8
D005 | 176110004 | LENCOL IS EL BORR 400X1000X1MM VELC | 135 | 135
D005 | 176110010 | MANTA COBERT ISOL RETG 210X140MM 1525KV | 135 | 135
D005 | 176110012 | COBERTURA IS EL CB NU 15KV 2~397MCM VM | 153.91 | 117.5575
D005 | 176110092 | COBERTURA RETA PBARRAMENTO CL.14,6KV | 91 | 55.9
D005 | 176150000 | ALFINETE MAPA BOLA ACO TERMOPLASTICO | 5.5 | 5.5
D005 | 176160000 | AREIA FINA LAVADA COMUM 1M3 | 190 | 6.5
D005 | 176160003 | SEIXO CASCALHO LAVAD | 69.9 | 69.9
D005 | 176160004 | PEDRA BRITADA NR.01 | 198 | 6
D005 | 176160005 | PEDRA BRITADA NR.03 | 144.9 | 144.9
D005 | 176160007 | PEDRA BRITADA NR.02 | 160 | 160
D005 | 176160009 | AREIA BRIT GROSS CONCRET 12 CARRAD | 190 | 7.5
D005 | 176170000 | CIMENTO MAT CONSTRUCAO | 56.4 | 14.6
D005 | 176170001 | ARGAMASSA COLANT CIMENT COLA CZ 20KG | 179.9 | 2.5
D005 | 176170002 | ARGAMASSA MASSAFORTE AC 15KG | 78.2 | 2.5
D005 | 176170014 | CIMENTO 50KG | 56.4 | 14.9
D005 | 177010001 | CADEADO AUTOB HAST CURT AC LAT 50MM | 57.9 | 48.5
D005 | 177010003 | CADEADO AUTOB HAST CURT AC LAT 45MM | 66 | 49.9
D005 | 177010004 | PORTA CADEAD AC ZC 2,5" 300X4.12"(114MM | 11.5 | 11.5
D005 | 177010008 | CADEADO AUTOB HAST CURT AC LAT 30MM | 39.9 | 15.11
D005 | 177010009 | CADEADO AUTOB HAST CURT AC LAT 35MM | 33 | 33
D005 | 177010011 | CADEADO AUTOB HAST CURT AC LAT 25MM | 72 | 5.9
D005 | 177010012 | CADEADO AUTOB HAST LONG AC LAT 35MM | 17.9 | 17.9
D005 | 177010015 | CADEADO AUTOB HAST CURT AC LAT 25MM | 15.9 | 15.9
D005 | 177010021 | CADEADO LATÃƒO MACIÃ‡O E-50 | 57.9 | 19.9
D005 | 177020001 | LONA IMPERM POLIET 8X12M 200MIC AZ | 890 | 6.5
D005 | 177020002 | LONA IMPERM POLIET 4X5M 120MIC | 6.5 | 3.5
D005 | 177020004 | LONA IMPERM POLIET 6X4M 500MIC | 697.5 | 6.5
D005 | 177020006 | LONA VINIL EMBORRACHADO 5 X 4 M | 664.58 | 664.58
D005 | 177040003 | ESCOVA LIMPEZ MAN CB MAD ACO 4CAR 285MM | 43.9 | 11.8
D005 | 177040004 | ESCOVA ACO NÂº5 | 6.9 | 6.9
D005 | 177050000 | TRAPO PAN LIMPEZ RETAL MALH COSTUR | 5.2 | 5.2
D005 | 177050001 | ESTOPA ALG ALVEJADA PRIM LINH BR 500G | 12.9 | 4.5
D005 | 177050008 | FIBRAESPONJA LIMPEZ LEV 101225MM 1,1CM | 116.99 | 116.99
D005 | 177050009 | PANO DE LIMPEZA MULTIUSO FOLHA 55x33CM | 12.22 | 12.22
D005 | 177080007 | TRENA FITA MANIVELA ARCO 50M FBV | 88.89 | 88.89
D005 | 177080012 | PREGO CAB CHAT POLID ACO 18X24 | 30.4 | 22.5
D005 | 177080013 | TRENA FITA PRECIS ACO MOLA 5MX32MM | 69.9 | 21.9
D005 | 177080017 | REVESTIMENTO IMPERMEABILIZ SEMIFLEX CZ | 129.78 | 129.78
D005 | 177080018 | TRENA FITA MOLA 3M ACO | 59.9 | 21.9
D005 | 177080023 | PREGO CAB CHAT POLID AC 2X12(16X21) | 28 | 28
D005 | 177080029 | FECHADURA OV PORT EXT AC INOX IP 40MM | 197.65 | 42.6
D005 | 177080030 | MOLA AUTOM PISO HID FECHAM PORT VID | 199.9 | 24
D005 | 177080031 | ESPELHO MAO CRISTAL PP 6X7,5CM 3MM | 439.7 | 439.7
D005 | 177080034 | CORRENTE ELO CT AC ZC 4,5MM 1000KGF | 69.9 | 69.9
D005 | 177080037 | ENGATE VEIC FLEX PVC 12"X60CM | 6 | 6
D005 | 177080038 | VALVULA PIA ACO INOX 3.12X12" | 24.9 | 18.9
D005 | 177080039 | TIJOLO 6 FUR BARR REQUEIM 14X9X19CM | 1.8 | 0.75
D005 | 177080040 | TELHA ONDUL CIMFIB 1,83X1,10M | 45 | 45
D005 | 177080043 | NIVEL PROFIS MANUAL AP 40CM 3 BOLH VHA | 62.84 | 62.84
D005 | 177080048 | ASSENTO VAS SANIT ALMOF OV BR 46X37X4,7 | 439.6 | 29.6
D005 | 177080064 | DESODORIZADORAROMATIZ AMBIENT AEROS | 134.9 | 9
D005 | 177080067 | SABONETEIRA DISPENS ESPUM VIS ABS BR | 49.9 | 22.81
D005 | 177080077 | CILINDRO DE ACRILICO | 460 | 34
D005 | 177080082 | CORRENTE ELO CT AC ZC 3,2MM 350KGF | 43.9 | 43.9
D005 | 177080084 | PORTADISPENS COP AG 180200ML INOXACRI | 49 | 49
D005 | 177080085 | PORTA DISPENS PAP HIG ROLO INFINITY | 135 | 15.47
D005 | 177080086 | PORTADISPENS SABON LIQ 800ML | 38.9 | 13.94
D005 | 177080090 | ESPUMA EXP POLIURET IMPERM 500ML | 69.9 | 29.9
D005 | 177080095 | FECHADURA PORT ALAV ESPELH CR 40MM EXT | 105 | 27.6
D005 | 177080097 | FIXADOR 2CBFIO PAREL PLAST | 7.5 | 0.5
D005 | 177080102 | GUIA PASSAG CABCONDUT NAO MET 10M | 34.2 | 34.2
D005 | 177080109 | LIXEIRA BASCUL PLAST 60L | 84.82 | 84.82
D005 | 177080110 | LIXEIRA BASCUL POL QUAD PEDAL 25L | 134.4233 | 28.44
D005 | 177080112 | MANTA ABSORV CONTENC PETROL DERIV | 299.9 | 10.59
D005 | 177080125 | MUDA PLANT CLUSIA P ORNAMENT | 510 | 510
D005 | 177080126 | MUDA PLANT GRAMIN ORNAMENT DECORAC | 510 | 209.9
D005 | 177080135 | PORTA INTEXT PVC PERF AL FEC | 349 | 145.9
D005 | 177080140 | PUXADOR MET PORT MD AL RT DUPL CROM | 214.8 | 7.9
D005 | 177080146 | PORTA 1 COR 1 FIX VID TEMP INC 10MM CJ | 399 | 399
D005 | 177080150 | CHAVEIRO ETIQUT PLAST COR 60X27MM | 12.78 | 1
D005 | 177080154 | BATENTE BAT LIMIT PORT 3X6CM PLAST | 136.2 | 21.9
D005 | 177080156 | FECHADURA MES ESC GAVET CROM 22MM | 75.9 | 66.9
D005 | 177080157 | BACIA SANITARIA CX ACOP 78X4164C BR | 287 | 269.9
D005 | 177080158 | MICTORIO INDIVID BANH LOUC BR 50X32X27CM | 1082.7 | 2.92
D005 | 177080159 | MECANISMO SAIDA CX ACOPL UNIV 340205 | 255 | 16.9
D005 | 177080160 | MECANISMO CX DESCARG ACOPL COMP K3024NI | 255 | 65.9
D005 | 177080163 | LINHA COST 100% POLIES 2000JDS CONE BR | 1.95 | 1.95
D005 | 177080164 | TAPETE PISO VINIL VAZ 1,20MX4,5MM | 2646.08 | 143.8903
D005 | 177080165 | VIDRO LIS CRIST INCOL TRANSP 1M2 6MM | 1640 | 88.33
D005 | 177080169 | PORTA INT MAD MDF MELAM BR: 2,10X0,80M | 576.3 | 109
D005 | 177080184 | CAIXA DESCARG ELEV SANIT BR 6,8~9L POLIE | 450 | 41.5
D005 | 177080185 | PORTADISPENSER PROT ASSENT SANIT ABS BR | 22.14 | 22.14
D005 | 177080186 | VIDRO LIS CRIST INCOL TRANSP 1M2 4MM | 2300 | 0.75
D005 | 177080187 | CUBAPIA BANH EMBUT RED 145X360MM CER BR | 379.9 | 379.9
D005 | 177080189 | ROLDANA EXCENT 1125 | 6.5 | 6.5
D005 | 177080192 | CORRENTE ELO CT AC ZC 8MM 2500KGF | 43.9 | 19.9
D005 | 177080194 | TELA PROT MOSQUIT NYLON 1,2MX1ML VD | 7 | 7
D005 | 177080195 | RODAPE BRANC POLIE 100X16MM 2,4M | 433.7 | 41.5
D005 | 177080199 | MAT EVENT FEST COMEM NTRIB | 115794 | 0.88
D005 | 177080200 | RESISTENCIA ELET AC 2000W 240V | 64.9 | 29.9
D005 | 177080203 | DOBRADICA FER GALV 2.12 | 95 | 5.5
D005 | 177080205 | LIXEIRA BASCUL POL 30L | 264.6 | 90.77
D005 | 177080210 | PEDRA GRANITO MARMORE | 207 | 207
D005 | 177080223 | PISOLAJOT REVEST CERAM BRILH 41X41CM | 105.9 | 20.9
D005 | 177080225 | GESSO ESTUQ BR 1KL | 4.5 | 4.5
D005 | 177080226 | TELHA ONDULADA FIBR CRFS 2,44 x 0,50 4 M | 54.9 | 23.5
D005 | 177080227 | FORRO LINEAR PVC 8MMX20CMX6M MODUL BR | 36.5 | 18.9
D005 | 177080230 | DOBRADICA FER GALV 3 | 12.9 | 3.5
D005 | 177080231 | PREGO CAB CHAT POLID ACO 12X12 | 33.9 | 33.9
D005 | 177080232 | LUVA LIMP LATEX 0,43X30CM MED | 35.9 | 7
D005 | 177080235 | DESEMPENADEIRA AC LIS 12X25CM | 32.5 | 13.9
D005 | 177080236 | DESENTUPIDOR CAN SANT PLAST 53X14,5CM | 25 | 25
D005 | 177080240 | TRINCOFERROLHO CHATO ZINC 90CM | 11.4 | 5.5
D005 | 177080241 | TOALHEIRODISPENS PAP TOALHA FL PLAST | 192.0667 | 30.19
D005 | 177080242 | REMOVEDOR PAST TINT DERIV 900ML | 235.9 | 28.5
D005 | 177080243 | PORTA ALUM VENEZIAN 0,80 X 2.10M | 399 | 19.9
D005 | 177080244 | ESCOVA OVAL PLAST CERD NY 12,5X6X4CM | 29.52 | 11.9
D005 | 177080247 | TRENA FITA FIBRA 30,0 M | 9.9 | 9.9
D005 | 177080248 | KIT COLETA SELET 4 LIX 50L PLAST 120X200 | 629 | 629
D005 | 177080249 | CUMEEIRA ONDUL FIBROCM 6MM 110X17,3X42CM | 209.85 | 209.85
D005 | 177080251 | PORTA CORR CHAP AC 2FL 1,5X2,17M. | 109 | 109
D005 | 177080253 | PREGO CAB CONIC AC 2.12X10" | 8 | 8
D005 | 177080258 | TELHA ONDUL FIBROCIM 2,44X1,10M 5MM | 57.5 | 1
D005 | 177080270 | MOLA AUTOM HID PORT VID MHG L1000 | 2100 | 145
D005 | 177080278 | INSETICIDA BICO DOCE LIQ FR 1L | 6.5 | 6.5
D005 | 177080300 | ELETRODUTO PVC RIGIDO 2COM ROSCA | 31.9 | 19.9
D005 | 177080301 | LUVA PVC 2 CROSCA | 7 | 1.5
D005 | 177080314 | CORRENTE VASO SANITARIO COM FIXADOR | 195.6 | 195.6
D005 | 177080329 | PREGO CAB CHAT POLID ACO 16 X 21 | 26.9 | 17.9
D005 | 177080330 | PREGO CAB CHAT POLID ACO 11 X 11 | 25 | 25
D005 | 177080335 | TRENA FITA PRECIS ACO MOLA 8MX13MM | 45.9 | 17.21
D005 | 177080343 | LUVA LATEX P PROCED COM PO DESCARTAVEL | 16.5 | 7
D005 | 177080344 | COMPRESSA DE GAZE ALGODAO 10X15CM | 1.5 | 1.5
D005 | 177080345 | ALCOOL ETILIC HIDR GEL 96% 70ÂºINPM 100ML | 42.07 | 42.07
D005 | 177080360 | ADUBO ORGANICO | 15 | 15
D005 | 177080362 | PLANTA BUXUS SEMPERVIRENS | 1 | 1
D005 | 177080369 | KIT MANUTENCAO DE REGISTRO | 580 | 20
D005 | 177080387 | PENEIRA PELICANO COM ARMACAO METALICA | 29.9 | 29.9
D005 | 177080399 | TRENA DIGITAL LASER 0,05 A 80 METROS | 289.9 | 289.9
D005 | 177080400 | CONTAINER ANTI EXP PTRANS LIQ INFLAM | 1438.85 | 5
D005 | 177080403 | DISPENSER DE ALCOOL-120ML | 192.07 | 11.27
D005 | 177080419 | PLACA GESSO DRYWALL STANDARD 1,2X60X60CM | 45 | 45
D005 | 177080425 | LONA PLASTICA PRETA 6,00MX100M | 7.35 | 6.5
D005 | 177080426 | CORTADOR GRAMA DIRIGÃVE DIÃ‚M CORTE 100CM | 208.9 | 208.9
D005 | 177080427 | CORRENTE ELO 6MM | 170 | 22.5
D005 | 177080439 | SUPORTE ALUMINIO PAPEL LENCOL 50CM | 89.9 | 89.9
D005 | 177080440 | DRONE DJI 2 MAVIC 2 ENTERPRISE ADVANCED | 20980 | 20980
D005 | 177080465 | ACAB REGIST 12 -34 GAVETAPRESSAO CROM | 74.9 | 37.9
D005 | 177080469 | PAINEL DE LED DE SOBREPOR 24W | 269.9 | 21.41
D005 | 177080470 | PAINEL LED SOBREPOR 32W 110V A 220V | 269.9 | 269.9
D005 | 177080473 | DRONE MAVIC 3 | 29839.12 | 22743.36
D005 | 177080514 | DESCENSOR ALUMÃNIO ANTI-DESLIZANTE (12 M | 380 | 380
D005 | 177080539 | CAFETEIRA MASTER 10L MARCHESONI | 1090 | 1090
D005 | 177080553 | FITA PARA ROTULADOR | 44 | 44
D005 | 177080557 | LIXEIRA COLETOR COM TAMPA 240 LITROS | 377.27 | 49.27
D005 | 177080558 | LIXEIRA 50 LITROS | 99.8 | 29.9
D005 | 177080559 | LIXEIRA 60 LITROS | 95.57 | 84.82
D005 | 177080561 | LIXEIRA COM TAMPA VAZADA | 49.27 | 49.27
D005 | 177080562 | LIXEIRA PARA COLETA SELETIVA 40 LITROS | 29.9 | 29.9
D005 | 177080566 | PILHA ALCALINA AA | 145.8 | 2.37
D005 | 177080567 | PILHA ALCALINA AAA | 45.5 | 2.68
D005 | 177080577 | ESCOVA ACO 5 FILEIRAS 22MM | 7.79 | 7.79
D005 | 177080581 | ESCOVAO ACO FIO 27MM | 12.5 | 7.85
D005 | 177080590 | PREGO CAB CHAT POLID AC 4X4 (22X45) | 24.9 | 24.9
D005 | 177080600 | MATERIAIS DE DECORAÃ‡ÃƒO | 7230 | 7230
D005 | 177080601 | ESTILETE DE SEGURANÃ‡A BICO DE PATO | 18.18 | 17.9
D005 | 177080603 | CABO FLEX PP 4 X 1,5MM | 16.5 | 16.5
D005 | 177080661 | CONTRAVENTAMENTO ACO PLT 69KV | 2400 | 2400
D005 | 177080678 | TRANSFORMADOR TOROIDAL 115-230V32V 100V | 155.9 | 155.9
D005 | 177080686 | CONTROLE REMOTO COM FIO TECLA TOUCH | 249 | 249
D005 | 177080700 | PISO CERÃ‚MICO 40X40 | 19.9 | 19.9
D005 | 177080701 | PISO CERÃ‚MICO 50x50 | 35.8991 | 35.8498
D005 | 177080703 | PREGO AÃ‡O ZINCADO 19X39MM | 22.9 | 21.5
D005 | 177080704 | PREGO COM CABEÃ‡A 18 X 30 | 33.36 | 20.9
D005 | 177080705 | PREGO DE AÃ‡O CABEÃ‡A SIMPLES 18X30 | 30.4 | 22
D005 | 177080712 | REMOVEDOR CONVERTEDOR DE FERRUGEM | 96.99 | 49.9
D005 | 177080713 | REMOVEDOR FERRUGEM FOSFATIZANTE ANTICORR | 39.9 | 39.9
D005 | 177080714 | ROLDANA ALUMINIO DIAM 11' SL-303-11 | 103.6 | 49.5
D005 | 177080716 | ROLO LA 32110 ANTIGOTA ATLAS | 31.8 | 23.9
D005 | 177080717 | ROLO LA 32115 ANTIGOTA ATLAS | 23.9 | 23.9
D005 | 177080718 | ROLO PPINTURA ESPUMA POLIESTER 230MM | 31.8 | 5.9
D005 | 177080719 | ROLO PPINTURA ESPUMA POLIESTER 50MM | 40.9 | 4.9
D005 | 177080720 | ROLO PPINTURA ESPUMA POLIESTER 90MM | 8.9 | 5.9
D005 | 177080721 | SIKADUR CONSTRUCAO LIQUIDA | 29.9 | 29.9
D005 | 177080754 | TELHA GALVALUME NATURAL TERMO | 26.6 | 26.6
D005 | 177080759 | VIDRO LISO TRANSPARENTE COMUM 3 MM | 320 | 175
D005 | 177080776 | CHUVEIRODUCHA 110V | 249.9 | 249.9
D005 | 177080786 | MOLDURA DE ACABAMENTO TELA 148" | 72.9 | 72.9
D005 | 177080787 | TIJOLO MACIÃ‡O 200X95X45MM | 21.9 | 1.2
D005 | 177080798 | MÃQUINA EMBALADORAÂ AUTOM. GUARDA-CHUVAS | 725.9 | 541.82
D005 | 177080823 | BIG JUMPER HIDRA 3X200M 8,715KV 50MMÂ² | 322038 | 322038
D005 | 177080832 | FITA ADES EMPAC BOPP TRANSP 45MM RL 100M | 3.58 | 3.58
D005 | 177080834 | KITCONJUNTO BOB 6913,8KVA 25MVA | 753600 | 753600
D005 | 177080845 | TROCADOR DE CALOR 127V | 971.75 | 941
D005 | 177080847 | CONJUNTO HELICE DJI1008 DJI | 249 | 107.5
D005 | 177080852 | GORJETA DO GARÃ‡OM-BUFFET | 950 | 18.33
D005 | 177080982 | TRENA DE ACO 7,50M | 144.46 | 144.46
D005 | 177081008 | COBERTOR CASAL 2,2M 1,8M DOA | 30.9 | 30.9
D005 | 177081009 | MANTA CASAL 2,2M 1,8M DOA | 67.9 | 67.9
D005 | 177081010 | TRAVESSEIRO EXTRA FIRME 700MM 500MM DOA | 33.9 | 33.9
D005 | 177081011 | COLCHAO SOLT D20 1,88M 880MM DOA | 180 | 180
D005 | 177090011 | BRINDE PROMOC PERSON DIST ACOES | 19720 | 1.4
D005 | 177090034 | BRINDE PROM MAT DIVER | 13422.35 | 7.7
D005 | 177090043 | TV LED SMART 50"110220V PREMIACAO | 2539 | 2539
D005 | 177090045 | SERV IMPRESSÃƒO EM LONA LIGHT FRONT 440GR | 3361 | 20
D005 | 177100000 | LAVADORA JATO AP 1500W 1740PSI 380L | 2659.9 | 2212.76
D005 | 177100006 | LAVADORA ALTA PRESSÃƒO PROFIS 2500W 220V | 2239 | 649.7
D005 | 177120003 | RELOGIO PONT ELETN IMPRS TERM BIOM 3000U | 6300 | 6300
D005 | 177180017 | PULVERIZADOR COST AGRI PLAST 20L | 194.5 | 5.39
D005 | 177180018 | ASPERSOR PLAST IRRIGAR JARDIM 8 JATOS | 34.9 | 24
D005 | 177180020 | ANCINHO METÃLICO 14 DENTES CCABO DOA | 30.58 | 30.58
D005 | 177180023 | MANGUEIRA JARDIM 30M PVCPOLIE 12BAR DOA | 72 | 6.9
D005 | 177180028 | TESOURA PARA PODAR ACO 13" 330 MM | 119.8 | 39.9
D005 | 177190216 | SERV ATENDIMENTO TERCEIRIZADO PA EXTERNA | 2355.49 | 1
D005 | 180000010 | MESA EXAME CLINICO CJ ARMARIO | 799 | 799
D005 | 180000012 | COLCHAO HOSPIT 1,88X0,88X0,12M D-28 NAPA | 250 | 250
D005 | 180000014 | PRIMEIROS SOCORROS KIT | 647.78 | 275.9
D005 | 180000042 | FITA MICROPORE 3M 12MMX4,5M | 151.5 | 12.8
D005 | 180000043 | AP PRESSAO DIG PULSO 20-280MMHG 40-200B | 304 | 189
D005 | 180000044 | TESOURA CIRÃšRGICA SEM PONTA | 34 | 34
D005 | 180000057 | ALCOOL 1 LITRO | 19.9 | 5.62
D005 | 180000062 | LUVA ESTÃ‰RIL | 16.5 | 14.9
D005 | 180000064 | OXIMETRO | 220 | 220
D005 | 180000065 | COLAR EMERGÃŠNCIA PRIM SOCORROS CREG | 44.6 | 44.6
D005 | 181010001 | AGUA SANITARIA FR 1 L | 33.86 | 12
D005 | 181010004 | ALCOOL ETILICO HIDR LIQ 96% 70ÂºINPM 1L | 43.56 | 6.29
D005 | 181010005 | PAPEL TOALHA INTERF DOBR DUP 200F | 120 | 11.97
D005 | 181010006 | TELA MICTORIO DESODORIZ PVC ANATOM | 2.86 | 2.6594
D005 | 181010008 | DESINFETANTE LIMPEZ LIQ EUCALIPTO 5L | 15.6675 | 14.5
D005 | 181010012 | SABAO LIMP BAR GLICERIN NEUT 200G | 28.98 | 22.46
D005 | 181010014 | INSETICIDA FUNGIC AEROS FR 300ML | 89.86 | 19.9
D005 | 181010017 | LIMPA VID LIQ 500ML | 19.9 | 19.9
D005 | 181010020 | PAPEL TOALH BOBIN FOLH SIMPL 20CMX200M | 122.3247 | 12.62
D005 | 181010024 | DESINFETANTE LIMPEZ LIQ PINH 1L | 14.49 | 12
D005 | 181010026 | CERA PISO LIQ INCOL BAS AGUA 5L | 139.78 | 129.7767
D005 | 181010027 | PAPEL TOALHA 20CMX200M BOB BR | 118 | 11.65
D005 | 181010029 | RODO LIMP DUPL 40CM EVA CB MAD 1,20M | 32.83 | 9.9
D005 | 181010032 | SACO LIXO PLAST 100L 75X105CM 5UNID | 42 | 39.97
D005 | 181010033 | ESPONJA LIMP POL DUPL FAC 75X110MM 3UND | 1.19 | 1.19
D005 | 181010035 | ACIDO CLORIDRMURIAT DETEG 1L | 47 | 47
D005 | 181010036 | MOPINHO LIMPEZ CJ BALD 12L ESFREG 40CM | 8.44 | 8.44
D005 | 181010037 | RODO LIMP 40CM PLASTMAD CB 1,2M | 94.9 | 21
D005 | 181010038 | DETERGENTE SAB PO LIMPEZ CX 1KG | 4.99 | 4.99
D005 | 181010039 | VASSOURA PELO SINT CB 1,2M BS 40CM | 36 | 8.5
D005 | 181010040 | SACO LIXO PLAST 200L 90X113CM 10UND | 79.9 | 1
D005 | 181010042 | SACO LIXO PLAST 30L 59X60CM 10UND | 12.5 | 1
D005 | 181010043 | SACO LIXO PLAST 15L 39X58CM 10UND | 15.82 | 15.82
D005 | 181010045 | PA LIXO PLASTMAD CB LG 24X16,5X7X80CM | 17.9 | 17.9
D005 | 181010046 | LIMPADOR DESENGORD PULV 500ML | 9.572 | 9.572
D005 | 181010048 | DETERGENTE SAB LIMP NEUTR LIQ 5L | 27.9 | 12.62
D005 | 181010050 | DETERGENTE DESINCR LIMP PH5% LIQ 1L | 25.5 | 20
D005 | 181010054 | LUSTRA MOVEIS FRASC 200ML | 17.9 | 17.9
D005 | 181010057 | CABO SUPORT AL RODVASS 1,40M PT 22MM | 25.08 | 4.5
D005 | 181010058 | AROMATIZANTE AMBIENT L1:5AG 5L | 59.9 | 56.36
D005 | 181010060 | SACO LIXO PLAST 60L 60X70X25CM 10UNID | 19.99 | 17.99
D005 | 181010063 | CARRINHO LIMPEZA FUNCIONAL CAP 200L | 92.5 | 92.5
D005 | 181010068 | LIMPADOR PERFUMADO 1L | 9.57 | 9.57
D005 | 181010076 | REFILSAQUINHO PARA GUARDA CHUVA C1000 | 346.9 | 242.75
D005 | 181010085 | RODO DE 60CM | 94.9 | 24
D005 | 181010086 | VASSOURA DE PELO 60CM | 36 | 16.9
D005 | 181010091 | KITCONJUNTO SANITARIO BANH APACHE | 519.9 | 519.9
D005 | 181020001 | GUARDANAPO | 2.5 | 2.5
D005 | 181020002 | PAPEL HIG INTERFOLH DUPL BR 300M CX 8RL | 99.32 | 47.07
D005 | 181020005 | SABONETE CREMOSO ERVA DOCE 5L VOGA ESSEM | 85.76 | 22.81
D005 | 181020006 | SABONETE HAND ESPUMA HIBISMO E GIRASSOL | 89.85 | 11
D005 | 181020007 | SACO REFIL DESCART ABSORV HIG | 37 | 11.1
D005 | 181020008 | PAPEL HIG INTERFOLH SIMPL BR RL 10X520M | 65 | 47.07
D005 | 181020009 | SABONETE LIQ NEUT TALCO 5L BR | 85.76 | 22.46
D005 | 181020010 | SACO LIMP PANO ALG ALVEJ 38X64CM | 3.59 | 3
D005 | 181020011 | PAPEL TOALHA INTERF BR 2DOB 1000FL | 116 | 15
D005 | 181020013 | PAPEL HIG FOLH SIMPL BR 0,10X30M PAC 4RL | 96.9 | 47.07
D005 | 181020014 | SABONETE LIQ NEUT TALCO 1,99L | 89.85 | 25.39
D005 | 181020033 | SABONETE LÃQUIDO CONCENTRADO 5L | 85.76 | 22
D005 | 181020034 | PAPEL HIG FOLH SIMPLES BR 300M CX 8RL | 99.32 | 47.07
D005 | 182010001 | MAT EVENT ALIM FEST COMEMORAT NTRIB | 12605 | 460
D005 | 182010006 | REFEICOES LANCHES CONFRAT EVENT | 8970 | 1
D005 | 182010007 | FORNECIMENTO ALIMENTACAO INVEST | 35 | 35
D005 | 182010008 | MAT EVENT ALIMENT COFFEE BREAK | 8400 | 0
D005 | 182010025 | SOBREMESA PARA EVENTO | 12 | 9
D005 | 182020001 | ACUCAR REFIN AMORF DOMEST 1KG | 29.9 | 4.49
D005 | 182020002 | ADOCANTE SACARINA LIQUIDO CRISTAL 100ML | 4.9 | 4.02
D005 | 182020003 | CAFE PO TRAD 500G | 25 | 0.65
D005 | 182020008 | ACUCAR CRISTAL PACOTE 2KG | 27.5 | 4.49
D005 | 182020011 | AGUA MINER S GAS 20L | 43 | 15
D005 | 182020018 | AGUA MINERAL GARRAF 20ML | 43 | 15
D005 | 182020037 | SUCO LIQUIDO | 40 | 4
D005 | 182020039 | CAFE VAC PO 250G | 22.39 | 0.75
D005 | 182020042 | ADOCANTE DIET LINEA LIQUID 25ML | 7.2 | 4.02
D005 | 182020057 | BARRA CEREAL 22G | 14.9 | 14.9
D005 | 182020058 | REFRIGERANTE 1 LITRO | 10 | 10
D005 | 182020069 | COFFE BREAK PARA CONFRA. | 21458 | 20.5
D005 | 199010007 | ADAPTADOR ENG ESPIG MANG 34" RF414 | 9.5 | 6
D005 | 199010015 | ENERGIA ELET PROINFA | 1 | 1
D005 | 199030011 | CONSUMOCT TELEF FIXFAX LD OUTROP | 1.0058 | 1
D005 | 199030016 | CONSUMOCT TELECOMUNIC DADOS TRIBUT | 7000 | 1
D005 | 199030022 | CONSUMO COMUNICACAO DADOS 29% | 1 | 1
D005 | 199030033 | CONSUMO MENS TELEFONIA MOVCEL VOZ | 1 | 1
D005 | 199030040 | SERVICOS LINK TERREST VIA SATELIT TRIBUT | 483.68 | 0.99997
D005 | 199040004 | SERV FRET TRANSP MAT CUST | 790 | 0
D005 | 199040015 | SERVICO FRETE TRANSP MAT MUNICIP AEREO | 0 | 0
D005 | 199040016 | SERV FRET TRANSP MTEQP ELET DIVES | 307263 | 0
D005 | 199040154 | SERV FRET TRANSP MAT FRAC RODOV | 0 | 0
D005 | 199040165 | SERV FRETE-TRANSP FLUVIAL MATEQUIP | 0 | 0
D005 | 199040167 | SERV FRETE CAMINHAO RODOVIARIO | 0 | 0
D005 | 199040168 | SERVICO FRET-TRANSP TERRESTRE POR UN | 0 | 0
D005 | 199040172 | FRETES-CAMINHAO RODOVIARIO | 1443.02 | 0
D005 | 199050012 | SERVICOS LINKS PRIV COM DAD ACES INTERN | 1 | 1
D005 | 199050013 | SERVICOS TRANSM LINK TERRESTRE | 7000 | 1
D005 | 199050014 | SERVICOS TRANSM DAD MOVEIS | 1 | 1
D005 | 199990001 | CAFE TRAD PO 6G AL | 0.75 | 0.75
D005 | 199990003 | KITCONJUNTO TELEFONIA RURAL | 670 | 670
D005 | 199990005 | COROA FUNEBRE BR CFAIX 1,8M | 280 | 280